## (1) Inicio
AVI y COMA DE INSTALACIONES DE TRANSMISIÓN DEDICADAS DEL SEN
FECHA ÚLTIMA ACTUALIZACIÓN : | 2021-01-11

## (2) Nota
La presente planilla indica los valores de AVI y COMA, en dólares, de las instalaciones de transmisión dedicada informadas a la fecha por las empresas Coordinadas. La información se presenta tal cual como fue informada por el Coordinado. Se ha indicado en cada fila el correlativo de la carta conductora del Coordinado con la cual se informó.

## (3) AVI+COMA
LISTADO Y VALORIZACIÓN DE INSTALACIONES DE TRANSMISIÓN ADICIONAL DEL SEN INFORMADO POR LOS COORDINADOS
Propietario | Nombre Instalación dedicada | subestación | Tipo | Niveles de Tensión | CAPACIDAD [MVA] / LONGITUD LÍNEA [km] | Descripción general | aVI_US$ | COMA_US$ | aVI+COMA_US$ | Fecha referencia valorización | Observaciones | Carta Conductora
AES GENER S.A. | L1 1x110 Alfalfal-Los Maitenes | Circuito Línea | aérea | 110 kV | 234/7.6 | Línea 1x110kV Alfalfal-Los Maitenes | 164674 | 49402.2 | 214076.2 | 2017-12-01 | Valores conforme a estudio de GTD Ingenieros Consultores | DE06704-18
AES GENER S.A. | L10 1x66 Bucalemu - Enlace | Circuito Línea | aérea | 66 kV | 45/14.8 | Línea 1x66kV Bucalemu - Enlace | 85749 | 25724.7 | 111473.7 | 2017-12-01 | Valores conforme a estudio de GTD Ingenieros Consultores | DE06704-18
AES GENER S.A. | L13 1x220 Alfalfal - Los Almendros I | Circuito Línea | aérea | 220 kV | 340/43.6 | Circuito 1 Línea 2x220 Alfalfal - Los Almendros | 893702 | 268110.6 | 1161812.6 | 2017-12-01 | Valores conforme a estudio de GTD Ingenieros Consultores | DE06704-18
AES GENER S.A. | L14 1x220 Alfalfal - Los Almendros II | Circuito Línea | aérea | 220 kV | 340/43.6 | Circuito 2 Línea 2x220 Alfalfal - Los Almendros | 893702 | 268110.6 | 1161812.6 | 2017-12-01 | Valores conforme a estudio de GTD Ingenieros Consultores | DE06704-18
AES GENER S.A. | L19 1x220 Andes - Nueva Zaldivar I | Circuito Línea | aérea | 220 kV | 347/62.6 | L19 1x220 Andes - Nueva Zaldivar I | 920586 | 276175.8 | 1196761.8 | 2017-12-01 | Valores conforme a estudio de GTD Ingenieros Consultores | DE06704-18
AES GENER S.A. | L20 1x220 Andes - Nueva Zaldivar II | Circuito Línea | aérea | 220 kV | 347/62.6 | L20 1x220 Andes - Nueva Zaldivar II | 920586 | 276175.8 | 1196761.8 | 2017-12-01 | Valores conforme a estudio de GTD Ingenieros Consultores | DE06704-18
AES GENER S.A. | L27 1x220 Ventanas - Nogales I | Circuito Línea | aérea | 220 kV | 683/29.6 | L27 1x220 Ventanas - Nogales I | 374074 | 112222.2 | 486296.2 | 2017-12-01 | Valores conforme a estudio de GTD Ingenieros Consultores | DE06704-18
AES GENER S.A. | L28 1x220 Ventanas - Nogales II | Circuito Línea | aérea | 220 kV | 683/29.6 | L28 1x220 Ventanas - Nogales II | 374074 | 112222.2 | 486296.2 | 2017-12-01 | Valores conforme a estudio de GTD Ingenieros Consultores | DE06704-18
AES GENER S.A. | L29 1x66 Charrua - Enlace | Circuito Línea | aérea | 66 kV | 45/0.1 | L29 1x66 Charrua - Enlace | 18551 | 5565.3 | 24116.3 | 2017-12-01 | Valores conforme a estudio de GTD Ingenieros Consultores | DE06704-18
AES GENER S.A. | L3 1x110 kV Maitenes - Las Lajas I | Circuito Línea | aérea | 110 kV | 125/16.2 | Circuito 1 Línea 2x110kV Maitenes - Las Lajas | 427494 | 128248.2 | 555742.2 | 2017-12-01 | Valores conforme a estudio de GTD Ingenieros Consultores | DE06704-18
AES GENER S.A. | L32 1x220 Laberinto - Mantos Blancos | Circuito Línea | aérea | 220 kV | 278/71.8 | L32 1x220 Laberinto - Mantos Blancos | 998634 | 299590.2 | 1298224.2 | 2017-12-01 | Valores conforme a estudio de GTD Ingenieros Consultores | DE06704-18
AES GENER S.A. | L33 1x110 Las Lajas - Tap Las Vizcachas I | Circuito Línea | aérea | 110 kV | 93/4.2 | L33 1x110 Las Lajas - Tap Las Vizcachas I | 188443 | 56532.9 | 244975.9 | 2017-12-01 | Valores conforme a estudio de GTD Ingenieros Consultores | DE06704-18
AES GENER S.A. | L34 1x110 Las Lajas - Tap Las Vizcachas II | Circuito Línea | aérea | 110 kV | 93/4.2 | L34 1x110 Las Lajas - Tap Las Vizcachas II | 188443 | 56532.9 | 244975.9 | 2017-12-01 | Valores conforme a estudio de GTD Ingenieros Consultores | DE06704-18
AES GENER S.A. | L4 1x110 kV Maitenes - Las Lajas II | Circuito Línea | aérea | 110 kV | 79/16.2 | Circuito 2 Línea 2x110kV Maitenes - Las Lajas | 427494 | 128248.2 | 555742.2 | 2017-12-01 | Valores conforme a estudio de GTD Ingenieros Consultores | DE06704-18
AES GENER S.A. | L43 1x110 Queltehues - Las Lajas I | Circuito Línea | aérea | 110 kV | 79/35.3 | L43 1x110 Queltehues - Las Lajas I | 685963 | 205788.9 | 891751.9 | 2017-12-01 | Valores conforme a estudio de GTD Ingenieros Consultores | DE06704-18
AES GENER S.A. | L44 1x110 Queltehues - Las Lajas II | Circuito Línea | aérea | 110 kV | 79/35.3 | L44 1x110 Queltehues - Las Lajas II | 680311 | 204093.3 | 884404.3 | 2017-12-01 | Valores conforme a estudio de GTD Ingenieros Consultores | DE06704-18
AES GENER S.A. | L5 1x110 kV Tap Off Oeste - Minsal | Circuito Línea | aérea | 110 kV | 76/33.4 | Línea 1x110kV Tap Off Oeste - Minsal | 356976 | 107092.8 | 464068.8 | 2017-12-01 | Valores conforme a estudio de GTD Ingenieros Consultores | DE06704-18
AES GENER S.A. | L58 1x220 Norgener - Crucero I | Circuito Línea | aérea | 220 kV | 251/71.4 | L58 1x220 Norgener - Crucero I | 932785 | 279835.5 | 1212620.5 | 2017-12-01 | Valores conforme a estudio de GTD Ingenieros Consultores | DE06704-18
AES GENER S.A. | L59 1x220 Norgener - Crucero II | Circuito Línea | aérea | 220 kV | 415/71.4 | L59 1x220 Norgener - Crucero II | 932785 | 279835.5 | 1212620.5 | 2017-12-01 | Valores conforme a estudio de GTD Ingenieros Consultores | DE06704-18
AES GENER S.A. | L6 1x220 Laberinto - Tap Off Oeste | Circuito Línea | aérea | 220 kV | 152/86.4 | Línea 1x220kV Laberinto - Tap Off Oeste | 1918185 | 575455.5 | 2493640.5 | 2017-12-01 | Valores conforme a estudio de GTD Ingenieros Consultores | DE06704-18
AES GENER S.A. | L60 1x345 Andes - Salta | Circuito Línea | aérea | 345 kV | 1183/139.3 | L60 1x345 Andes - Salta | 5194531 | 1558359.3 | 6752890.3 | 2017-12-01 | Valores conforme a estudio de GTD Ingenieros Consultores | DE06704-18
AES GENER S.A. | L61 1x23 Andes - Andes Solar I Subt. | Circuito Línea | Subterránea | 23 kV | 74/0.3 | L61 1x23 Andes - Andes Solar I Subt. | 18081 | 5424.3 | 23505.3 | 2017-12-01 | Valores conforme a estudio de GTD Ingenieros Consultores | DE06704-18
AES GENER S.A. | L62 1x23 Andes - Andes Solar II Subt. | Circuito Línea | Subterránea | 23 kV | 74/0.3 | L62 1x23 Andes - Andes Solar II Subt. | 19338 | 5801.4 | 25139.4 | 2017-12-01 | Valores conforme a estudio de GTD Ingenieros Consultores | DE06704-18
AES GENER S.A. | L65 1x220 Ventanas - Nogales I Subt. | Circuito Línea | Subterránea | 220 kV | 683/0.2 | L65 1x220 Ventanas - Nogales I Subt. | 168168 | 50450.4 | 218618.4 | 2017-12-01 | Valores conforme a estudio de GTD Ingenieros Consultores | DE06704-18
AES GENER S.A. | L66 1x220 Ventanas - Nogales II Subt. | Circuito Línea | Subterránea | 220 kV | 683/0.2 | L66 1x220 Ventanas - Nogales II Subt. | 168168 | 50450.4 | 218618.4 | 2017-12-01 | Valores conforme a estudio de GTD Ingenieros Consultores | DE06704-18
AES GENER S.A. | L68 1x110 Ventanas - GNLQ 110 Subt I | Circuito Línea | Subterránea | 110 kV | 83/3.8 | L68 1x110 Ventanas - GNLQ 110 Subt I | 513254 | 153976.2 | 667230.2 | 2017-12-01 | Valores conforme a estudio de GTD Ingenieros Consultores | DE06704-18
AES GENER S.A. | L7 1x220 Tap Off Oeste - Andes | Circuito Línea | aérea | 220 kV | 263/38 | Línea 1x220kV Tap Off Oeste - Andes | 891539 | 267461.7 | 1159000.7 | 2017-12-01 | Valores conforme a estudio de GTD Ingenieros Consultores | DE06704-18
AES GENER S.A. | L8 1x220 Lomas Bayas - Laberinto | Circuito Línea | aérea | 220 kV | 293/10.3 | Línea 1x220kV Lomas Bayas - Laberinto | 323671 | 97101.3 | 420772.3 | 2017-12-01 | Valores conforme a estudio de GTD Ingenieros Consultores | DE06704-18
AES GENER S.A. | L9 1x220 Nueva Zaldivar - Zaldivar | Circuito Línea | aérea | 220 kV | 301/0.1 | Línea 1x220kV Nueva Zaldivar - Zaldivar | 37291 | 11187.3 | 48478.3 | 2017-12-01 | Valores conforme a estudio de GTD Ingenieros Consultores | DE06704-18
AES GENER S.A. | Crucero | Paños | AIS | 220 kV |  | 2 paños 220kV | 153315 | 45994.5 | 199309.5 | 2017-12-01 | Valores conforme a estudio de GTD Ingenieros Consultores | DE06704-18
AES GENER S.A. | Laberinto | Paños | AIS | 220 kV |  | 6 paños 220kV | 411691 | 16467.64 | 428158.64 | 2017-12-01 | Valores conforme a estudio de GTD Ingenieros Consultores | DE06704-18
AES GENER S.A. | Lomas Bayas | Paños | AIS | 220 kV |  | 1 paño 220kV | 91926 | 3677.04 | 95603.04 | 2017-12-01 | Valores conforme a estudio de GTD Ingenieros Consultores | DE06704-18
AES GENER S.A. | Los Almendros | Paños | AIS | 220 kV |  | 2 paños 220kV | 119645 | 4785.8 | 124430.8 | 2017-12-01 | Valores conforme a estudio de GTD Ingenieros Consultores | DE06704-18
AES GENER S.A. | Mantos Blancos | Paños | AIS | 220 kV |  | 2 paños 220kV | 230850 | 9234 | 240084 | 2017-12-01 | Valores conforme a estudio de GTD Ingenieros Consultores | DE06704-18
AES GENER S.A. | Minsal | Paños | AIS | 110 kV |  | 3 paños 110kV | 232194 | 9287.76 | 241481.76 | 2017-12-01 | Valores conforme a estudio de GTD Ingenieros Consultores | DE06704-18
AES GENER S.A. | Nueva Zaldivar | Paños | AIS | 220 kV |  | 6 paños 220kV | 462726.2738 | 18509.051 | 481235.3248 | 2017-12-01 | Valores conforme a estudio de GTD Ingenieros Consultores | DE06704-18
AES GENER S.A. | Ventanas | Paños | AIS | 110 kV |  | 7 paños 110kV | 691975 | 27679 | 719654 | 2017-12-01 | Valores conforme a estudio de GTD Ingenieros Consultores | DE06704-18
AES GENER S.A. | Alfalfal | Subestación | AIS | 220/110 kV |  | 8 paños 220kV y 1 paño 110kV | 940467 | 282140.1 | 1222607.1 | 2017-12-01 | Valores conforme a estudio de GTD Ingenieros Consultores | DE06704-18
AES GENER S.A. | Andes | Subestación | AIS | 345/220/23 kV |  | 7 paños 220kV, 6 paños 345kV y trafos | 2468987 | 98759.48 | 2567746.48 | 2017-12-01 | Valores conforme a estudio de GTD Ingenieros Consultores | DE06704-18
AES GENER S.A. | Andes Solar | Subestación | AIS | 23 kV |  | 6 paños 23kV | 233673 | 9346.92 | 243019.92 | 2017-12-01 | Valores conforme a estudio de GTD Ingenieros Consultores | DE06704-18
AES GENER S.A. | Enlace | Subestación | AIS | 66 kV |  | 1 paño 66kV | 64317 | 19295.1 | 83612.1 | 2017-12-01 | Valores conforme a estudio de GTD Ingenieros Consultores | DE06704-18
AES GENER S.A. | Los Maitenes | Subestación | AIS | 110 kV |  | 5 paños 110kV | 413047 | 16521.88 | 429568.88 | 2017-12-01 | Valores conforme a estudio de GTD Ingenieros Consultores | DE06704-18
AES GENER S.A. | Norgener | Subestación | AIS | 220 kV |  | 6 paños 220kV | 472836 | 18913.44 | 491749.44 | 2017-12-01 | Valores conforme a estudio de GTD Ingenieros Consultores | DE06704-18
AES GENER S.A. | Queltehues | Subestación | AIS | 110 kV |  | 6 paños 110kV | 718484 | 28739.36 | 747223.36 | 2017-12-01 | Valores conforme a estudio de GTD Ingenieros Consultores | DE06704-18
AES GENER S.A. | TAP OFF Barriles | Tap Off | AIS | 220 kV |  | 2 paños 220kV | 290360 | 11614.4 | 301974.4 | 2017-12-01 | Valores conforme a estudio de GTD Ingenieros Consultores | DE06704-18
AES GENER S.A. | Tap Off La Cruz | Tap Off | AIS | 220 kV |  | 2 paños 220kV | 472954 | 18918.16 | 491872.16 | 2017-12-01 | Valores conforme a estudio de GTD Ingenieros Consultores | DE06704-18
AES GENER S.A. | Tap Off La Ermita | Tap Off | AIS | 110 kV |  | 1 paño 110kV | 46059 | 1842.36 | 47901.36 | 2017-12-01 | Valores conforme a estudio de GTD Ingenieros Consultores | DE06704-18
AES GENER S.A. | Tap Off La Laja | Tap Off | AIS | 110 kV |  | 4 paños 110kV | 168718 | 6748.72 | 175466.72 | 2017-12-01 | Valores conforme a estudio de GTD Ingenieros Consultores | DE06704-18
AES GENER S.A. | TAP OFF Oeste | Tap Off | AIS | 220/110 kV |  | 1 paño 220kV y 1 paño 110kV | 291489 | 11659.56 | 303148.56 | 2017-12-01 | Valores conforme a estudio de GTD Ingenieros Consultores | DE06704-18
ALTO MAIPO | L11 1x220 Alfalfal - Alfalfal II - I | Circuito Línea | aérea | 220 kV | 283/9.4 | Circuito 1 Línea 2x220kV Alfalfal - Alfalfal II | 151403 | 45420.9 | 196823.9 | 2017-12-01 | Valores conforme a estudio de GTD Ingenieros Consultores | DE06704-18
ALTO MAIPO | L12 1x220 Alfalfal - Alfalfal II - II | Circuito Línea | aérea | 220 kV | 283/9.4 | Circuito 2 Línea 2x220kV Alfalfal - Alfalfal II | 151870 | 45561 | 197431 | 2017-12-01 | Valores conforme a estudio de GTD Ingenieros Consultores | DE06704-18
ANGLOAMERICAN- EL SOLDADO | Línea 110 kV La Calera El Cobre | Línea | AAAC-CAIRO 235 mm2 | 110 kV | 50 MVA/ 19.2 km | Línea de Transmisión | 737972 | 49646 | 787618 | 2018-09-10 |  | DE07533-18
ANGLOAMERICAN-LOS BRONCES | Línea Confluencia - Los Maitenes 220 | **** | Cable AAAC 1200 MCM | 220 kV | 17,03KM | Linea | 1196078 | 118248 | 1314326 | 2018-02-02 |  | DE06629-18
ANGLOAMERICAN-LOS BRONCES | Línea La Ermita - Los Almendros 220 | **** | Cable ACSR Drake 795 MCM | 220 kV | 1,23KM | Linea | 102957 | 10209 | 113166 | 2018-02-02 |  | DE06629-18
ANGLOAMERICAN-LOS BRONCES | Línea Los Bronces - Mina Nueva 66 | **** | Cable ACSR Partridge 266.8 MCM | 66 kV | 0,81KM | Linea | 164778 | 40561 | 205339 | 2018-02-02 |  | DE06629-18
ANGLOAMERICAN-LOS BRONCES | Línea Los Maitenes - La Ermita 220 | **** | Cable ACSR Drake 795 MCM | 220 kV | 8,56KM | Linea | 515179 | 57417 | 572596 | 2018-02-02 |  | DE06629-18
ANGLOAMERICAN-LOS BRONCES | Línea Los Maitenes - San Francisco 66 (Línea 1) | **** | Cable ACSR Partridge 266.8 MCM | 66 kV | 15,11KM | Linea | 897216 | 378016 | 1275232 | 2018-02-02 |  | DE06629-18
ANGLOAMERICAN-LOS BRONCES | Línea Los Maitenes - San Francisco 66 (Línea 4) | **** | Cable ACSR Partridge 266.8 MCM | 66 kV | 15,11KM | Linea | 762074 | 314588 | 1076662 | 2018-02-02 |  | DE06629-18
ANGLOAMERICAN-LOS BRONCES | Línea Los Maitenes - San Francisco 66 (Línea 5) | **** | Cable ACSR Partridge 266.8 MCM | 66 kV | 15,11KM | Linea | 761961 | 312914 | 1074875 | 2018-02-02 |  | DE06629-18
ANGLOAMERICAN-LOS BRONCES | Línea Polpaico - Santa Filomena 220 | **** | Cable AAAC 1200 MCM | 220 kV | 33KM | Linea | 2019471 | 196858 | 2216329 | 2018-02-02 |  | DE06629-18
ANGLOAMERICAN-LOS BRONCES | Línea San Francisco - Los Bronces 66 (Línea 2) | **** | Cable ACSR Partridge 266.8 MCM | 66 kV | 6,65KM | Linea | 360801 | 183940 | 544741 | 2018-02-02 |  | DE06629-18
ANGLOAMERICAN-LOS BRONCES | Línea San Francisco - Los Bronces 66 (Línea 3) | **** | Cable CU 3/0 AWG | 66 kV | 6,22KM | Linea | 357576 | 195159 | 552735 | 2018-02-02 |  | DE06629-18
ANGLOAMERICAN-LOS BRONCES | Línea San Francisco - Los Bronces 66 (Línea 6) | **** | Cable ACSR Partridge 266.8 MCM | 66 kV | 6,64KM | Linea | 380749 | 153685 | 534434 | 2018-02-02 |  | DE06629-18
ANGLOAMERICAN-LOS BRONCES | Línea Santa Filomena - Confluencia 220 | **** | Cable AAAC 1200 MCM | 220 kV | 28,32KM | Linea | 2530269 | 217005 | 2747274 | 2018-02-02 |  | DE06629-18
ANGLOAMERICAN-LOS BRONCES | Línea Tap Off Línea 1 - S/E PHI 66 | **** | Cable CU 3/0 AWG | 66 kV | 0,52KM | Linea | 106058 | 19043 | 125101 | 2018-02-02 |  | DE06629-18
ANGLOAMERICAN-LOS BRONCES | AA-2. Comunes de patio 220 kV SE Confluencia | Confluencia | **** | 220KV | **** | SE CONFLUENCIA | 123794 | 11114 | 134908 | 2018-02-02 |  | DE06629-18
ANGLOAMERICAN-LOS BRONCES | AA-2. Comunes de SE Confluencia | Confluencia | **** | 220KV | **** | SE Confluencia | 334217 | 99265 | 433482 | 2018-02-02 |  | DE06629-18
ANGLOAMERICAN-LOS BRONCES | AA-2. Paño JS acoplador de barras | Confluencia | **** | 220 | **** | Acoplador de barras | 111449 | 11175 | 122624 | 2018-02-02 |  | DE06629-18
ANGLOAMERICAN-LOS BRONCES | AA-4. Comunes de patio 220 kV SE La Ermita | La Ermita | **** | 220KV | **** | SE LA ERMITA | 93892 | 38863 | 132755 | 2018-02-02 |  | DE06629-18
ANGLOAMERICAN-LOS BRONCES | AA-4. Comunes de SE La Ermita | La Ermita | **** | 220KV | **** | SE La Ermita | 181803 | 36787 | 218590 | 2018-02-02 |  | DE06629-18
ANGLOAMERICAN-LOS BRONCES | AA-7. Comunes de patio 66 kV SE Los Bronces | Los Bronces | **** | 66KV | **** | SE Los Bronces | 20299 | 9122 | 29421 | 2018-02-02 |  | DE06629-18
ANGLOAMERICAN-LOS BRONCES | AA-7. Comunes de SE Los Bronces | Los Bronces | **** | 66KV | **** | SE Los Bronces | 182566 | 59522 | 242088 | 2018-02-02 |  | DE06629-18
ANGLOAMERICAN-LOS BRONCES | AA-7. Paño 89-Q11 Seccionador de barra | Los Bronces | **** | 66 | **** | Seccionador de barra | 59222 | 3568 | 62790 | 2018-02-02 |  | DE06629-18
ANGLOAMERICAN-LOS BRONCES | AA-7. Paño 89-Q12 Seccionador de barra | Los Bronces | **** | 66 | **** | Seccionador de barra | 59222 | 3568 | 62790 | 2018-02-02 |  | DE06629-18
ANGLOAMERICAN-LOS BRONCES | AA-3. Comunes de patio 220 kV SE Los Maitenes | Los Maitenes | **** | 220KV | **** | SE LOS MAITENES | 135154 | 38863 | 174017 | 2018-02-02 |  | DE06629-18
ANGLOAMERICAN-LOS BRONCES | AA-3. Comunes de patio 66 kV SE Los Maitenes | Los Maitenes | **** | 66KV | **** | SE LOS MAITENES | 64419 | 11726 | 76145 | 2018-02-02 |  | DE06629-18
ANGLOAMERICAN-LOS BRONCES | AA-3. Comunes de SE Los Maitenes | Los Maitenes | **** | 220KV | **** | SE LOS MAITENES | 273050 | 36787 | 309837 | 2018-02-02 |  | DE06629-18
ANGLOAMERICAN-LOS BRONCES | AA-3. Paño 89BS-09 Seccionador de barra | Los Maitenes | **** | 66 | **** | Seccionador de barra | 26744 | 5352 | 32096 | 2018-02-02 |  | DE06629-18
ANGLOAMERICAN-LOS BRONCES | AA-3. Paño 89BS-12 Seccionador de barra | Los Maitenes | **** | 66 | **** | Seccionador de barra | 26744 | 5352 | 32096 | 2018-02-02 |  | DE06629-18
ANGLOAMERICAN-LOS BRONCES | AA-3. Paño 89J-01 Seccionador de barra | Los Maitenes | **** | 220 | **** | Seccionador de barra | 30180 | 4056 | 34236 | 2018-02-02 |  | DE06629-18
ANGLOAMERICAN-LOS BRONCES | AA-3. Paño CT1 Banco CCEE 6 MVAr | Los Maitenes | **** | 220 | **** | Banco condensadores | 54228 | 3675 | 57903 | 2018-02-02 |  | DE06629-18
ANGLOAMERICAN-LOS BRONCES | AA-3. Paño CT2 Banco CCEE 6 MVAr | Los Maitenes | **** | 220 | **** | Banco condensadores | 54228 | 3675 | 57903 | 2018-02-02 |  | DE06629-18
ANGLOAMERICAN-LOS BRONCES | AA-3. Paño CT3 Banco CCEE 6 MVAr | Los Maitenes | **** | 220 | **** | Banco condensadores | 54228 | 3675 | 57903 | 2018-02-02 |  | DE06629-18
ANGLOAMERICAN-LOS BRONCES | AA-8. Comunes de patio 66 kV SE Mina Nueva | Mina Nueva | **** | 66KV | **** | SE Mina Nueva | 18749 | 5980 | 24729 | 2018-02-02 |  | DE06629-18
ANGLOAMERICAN-LOS BRONCES | AA-8. Comunes de SE Mina Nueva | Mina Nueva | **** | 66KV | **** | SE Mina Nueva | 170859 | 38094 | 208953 | 2018-02-02 |  | DE06629-18
ANGLOAMERICAN-LOS BRONCES | AA-8. Paño 89BTR1 Transformador TR1 | Mina Nueva | **** | 66KV | **** | Transformador TR1 | 55907 | 12465 | 68372 | 2018-02-02 |  | DE06629-18
ANGLOAMERICAN-LOS BRONCES | AA-8. Paño 89BTR2 Transformador TR2 | Mina Nueva | **** | 66KV | **** | Transformador TR2 | 56049 | 12465 | 68514 | 2018-02-02 |  | DE06629-18
ANGLOAMERICAN-LOS BRONCES | AA-6. Comunes de patio 66 kV SE PHI | PHI | **** | 66KV | **** | SE PHI | 17874 | 4600 | 22474 | 2018-02-02 |  | DE06629-18
ANGLOAMERICAN-LOS BRONCES | AA-6. Comunes de SE PHI | PHI | **** | 66KV | **** | SE PHI | 128418 | 33481 | 161899 | 2018-02-02 |  | DE06629-18
ANGLOAMERICAN-LOS BRONCES | AA-5. Comunes de patio 66 kV SE San Francisco | San Francisco | **** | 66KV | **** | SE San Francisco | 38895 | 7282 | 46177 | 2018-02-02 |  | DE06629-18
ANGLOAMERICAN-LOS BRONCES | AA-5. Comunes de SE San Francisco | San Francisco | **** | 66KV | **** | SE San Francisco | 165942 | 57523 | 223465 | 2018-02-02 |  | DE06629-18
ANGLOAMERICAN-LOS BRONCES | AA-5. Paño F01 Acoplador | San Francisco | **** | 66 | **** | Acoplador | 57598 | 3568 | 61166 | 2018-02-02 |  | DE06629-18
ANGLOAMERICAN-LOS BRONCES | AA-1. Comunes de patio 220 kV SE Santa Filomena | Santa Filomena | **** | 220KV | **** | SE Santa Filomena | 137651 | 43045 | 180696 | 2018-02-02 |  | DE06629-18
ANGLOAMERICAN-LOS BRONCES | AA-1. Comunes de SE Santa Filomena | Santa Filomena | **** | 220KV | **** | SE Santa Filomena | 250410 | 86180 | 336590 | 2018-02-02 |  | DE06629-18
BIOENERGÍAS FORESTALES S.A. | Línea 220 kV Charrúa - Celulosa Pacífico | - | Dedicada | 220 | - | - | 3653000 | 666000 | 4319000 | 2014-12-01 |  | DE06613-18
BIOENERGÍAS FORESTALES S.A. | Línea 220 kV Tap María Dolores - Laja | - | Dedicada | 220 | - | - | 904 | 165 | 1069 | 2014-12-01 |  | DE06613-18
C. TERMOELÉCTRICA YUNGAY | Línea Yungay - Charrúa | Yungay | línea | 154 kV |  |  | 70307.9577 | 56700 | 127007.9577 | 2017-01-01 |  | Correo electrónico 19-11-2018
C. TERMOELÉCTRICA YUNGAY | Subestación Yungay | Yungay | Subestación | 154 kV |  |  | 587085.7774 | 209600 | 796685.7774 | 2017-01-01 |  | Correo electrónico 19-11-2018
CARTULINAS CMPC | TRANSFORMADOR N°1 | CHUMPULLO 66KV | DEDICADA | 66/6,3 | 16 |  | 143273 | 93527 | 236800 | 2018-10-01 | REFERENCIA DECRETO 6T-2018 / ARICA 66 ->13,8 KV | Correo electrónico 19-11-2018
CARTULINAS CMPC | TRANSFORMADOR N°1 | PROCART 220KV | DEDICADA | 220/13,2 | 30 |  | 422194 | 275604 | 697798 | 2018-10-01 | REFERENCIA DECRETO 6T-2018 / LAGUNAS 220->23 KV | Correo electrónico 19-11-2018
CARTULINAS CMPC | TRANSFORMADOR N°2 | PROCART 220KV | DEDICADA | 220/13,2 | 30 |  | 422194 | 275604 | 697798 | 2018-10-01 | REFERENCIA DECRETO 6T-2018 / LAGUNAS 220->23 KV | Correo electrónico 19-11-2018
CARTULINAS CMPC | TRANSFORMADOR N°3 | PROCART 220KV | DEDICADA | 220/13,2 | 30 |  | 422194 | 275604 | 697798 | 2018-10-01 | REFERENCIA DECRETO 6T-2018 / LAGUNAS 220->23 KV | Correo electrónico 19-11-2018
CELTA | CENTRAL SAN ISIDRO 220/15KV 162.4MVA 1 |  | Transformador 2D | 220/15KV | 162.4MVA |  | 536297.8855 | 163336.7447 | 699634.6302 | 1905-07-05 |  | DE08841-18
CELTA | CENTRAL SAN ISIDRO 230/13.8KV 283.59MVA 2 |  | Transformador 2D | 230/13.8KV | 283.59MVA |  | 733177.445 | 194561.3634 | 927738.8085 | 1905-07-05 |  | DE08841-18
CELTA | PANGUE 220/13.8KV 290MVA 1 |  | Transformador 2D | 220/13.8KV | 290MVA |  | 733177.445 | 194561.3634 | 927738.8085 | 1905-07-05 | No se incluye valor de las GIS | DE08841-18
CELTA | PANGUE 220/13.8KV 290MVA 2 |  | Transformador 2D | 220/13.8KV | 290MVA |  | 733177.445 | 194561.3634 | 927738.8085 | 1905-07-05 | No se incluye valor de las GIS | DE08841-18
CEMENTO MELÓN | PRINCIPAL LINEA NAVIO | LINEA | CABLE CU N°2 AWG | 44 KV | 5/14,15 | LINEA DE TRANSMISION | 807064 | 65173 | 872237 | 2018-11-01 |  | Correo electrónico 20-11-2018
CEMENTO MELÓN | CEMENTO MELON 44/0.56KV 2.5MVA | SE 3 | TRANSF. 2D | 44 KV | 2,5 MVA | TRANSFORMADOR | 45550 | 4500 | 50050 | 2018-11-01 |  | Correo electrónico 20-11-2018
CEMENTO MELÓN | CEMENTO MELON 60/12KV 12.5MVA | SE A | TRANSF. 2D | 60 KV | 12,5 MVA | TRANSFORMADOR | 72300 | 4500 | 76800 | 2018-11-01 |  | Correo electrónico 20-11-2018
CEMENTO MELÓN | CEMENTO MELON 60/12KV 12.5MVA | SE A | TRANSF. 2D | 60 KV | 12,5 MVA | TRANSFORMADOR | 72300 | 4500 | 76800 | 2018-11-01 |  | Correo electrónico 20-11-2018
CEMENTO MELÓN | CEMENTO MELON 60/44KV 10MVA | SE A | TRANSF. 2D | 60 KV | 10 MVA | TRANSFORMADOR | 78250 | 4500 | 82750 | 2018-11-01 |  | Correo electrónico 20-11-2018
CEMENTO MELÓN | CEMENTO MELON 62/12.6KV 12.5MVA | SE A | TRANSF. 2D | 60 KV | 12,5 MVA | TRANSFORMADOR | 72300 | 4500 | 76800 | 2018-11-01 |  | Correo electrónico 20-11-2018
CEMENTO MELÓN | CEMENTO MELON 62/12.6KV 12.5MVA | SE A | TRANSF. 2D | 60 KV | 12,5 MVA | TRANSFORMADOR | 72300 | 4500 | 76800 | 2018-11-01 |  | Correo electrónico 20-11-2018
CEMENTO MELÓN | CEMENTO MELON 62/47KV 12.5MVA | SE A | TRANSF. 2D | 60 KV | 12,5 MVA | TRANSFORMADOR | 78250 | 4500 | 82750 | 2018-11-01 |  | Correo electrónico 20-11-2018
CEMENTO MELÓN | CEMENTO MELON 66/44/0.55KV 10MVA | SE A | TRANSF. 3D | 60 KV | 10 MVA | TRANSFORMADOR | 88500 | 4500 | 93000 | 2018-11-01 |  | Correo electrónico 20-11-2018
CEMENTO MELÓN | CEMENTO MELON 44/0.55KV 1.5MVA | SE B | TRANSF. 2D | 44 KV | 1,5 MVA | TRANSFORMADOR | 41250 | 4500 | 45750 | 2018-11-01 |  | Correo electrónico 20-11-2018
CEMENTO MELÓN | CEMENTO MELON 44/0.55KV 1.5MVA | SE B | TRANSF. 2D | 44 KV | 1,5 MVA | TRANSFORMADOR | 41250 | 4500 | 45750 | 2018-11-01 |  | Correo electrónico 20-11-2018
CEMENTO MELÓN | CEMENTO MELON 44/0.55KV 1.5MVA | SE B | TRANSF. 2D | 44 KV | 1,5 MVA | TRANSFORMADOR | 41250 | 4500 | 45750 | 2018-11-01 |  | Correo electrónico 20-11-2018
CEMENTO MELÓN | CEMENTO MELON 44/0.55KV 1.5MVA | SE B | TRANSF. 2D | 44 KV | 1,5 MVA | TRANSFORMADOR | 41250 | 4500 | 45750 | 2018-11-01 |  | Correo electrónico 20-11-2018
CEMENTO POLPAICO | PUNTA PEUCO - PRINCIPAL PLANTA 44KV / LT001---------L025 | LINEA | CU N°2 AWG | 44 KV | 40/4,15 | LINEA DE TRANSMISION | 231577.1315 | 14615.3846 | 246192.5161 | 2018-12-01 |  | Correo electrónico 08-01-2019
CEMENTO POLPAICO | PRINCIPAL PLANTA POLPAICO 44/6.3KV 25MVA 1 | TRAFO | TRANSF. 2D | 44 KV | 25 MVA | TRANSFORMADOR | 80800 | 4461.5385 | 85261.5385 | 2018-12-01 |  | Correo electrónico 08-01-2019
CEMENTO POLPAICO | PRINCIPAL PLANTA POLPAICO 44/6.3KV 25MVA 2 | TRAFO | TRANSF. 2D | 44 KV | 25 MVA | TRANSFORMADOR | 80800 | 4461.5385 | 85261.5385 | 2018-12-01 |  | Correo electrónico 08-01-2019
CEMENTO POLPAICO | PUNTA PEUCO (CEMENTO POLPAICO) 110/44KV 20MVA | TRAFO | TRANSF. 2D | 110 KV | 20 MVA | TRANSFORMADOR | 110000 | 4461.5385 | 114461.5385 | 2018-12-01 |  | Correo electrónico 08-01-2019
CEMENTO POLPAICO | PUNTA PEUCO (CEMENTO POLPAICO) 110/44KV 22.4MVA | TRAFO | TRANSF. 2D | 110 KV | 15 MVA | TRANSFORMADOR | 118000 | 4461.5385 | 122461.5385 | 2018-12-01 |  | Correo electrónico 08-01-2019
CEMENTO POLPAICO | S/E POLPAICO (CEMENTO POLPAICO) 66/6.3KV 15MVA | TRAFO | TRANSF. 2D | 66 KV | 15 MVA | TRANSFORMADOR | 54000 | 4461.5385 | 58461.5385 | 2018-12-01 |  | Correo electrónico 08-01-2019
CEMENTOS BIO BIO DEL SUR S.A. | Transformador de poder 2D | Cembiobio 066 | Equipo Mayor | 66 Kv | 12 Mva | Transformador TRN2 de 12 Mva 66/6,3 Kv, año de fabricación 2013 | 204967 | 14267 | 219234 | 2018-10-31 | E/S servicio desde diciembre 2013 | DE08773-18
CEMENTOS BIO BIO DEL SUR S.A. | Transformador de poder 2D | Cembiobio 066 | Equipo Mayor | 66 Kv | 12 Mva | Transformador TRN1 de 12 Mva 66/6,3 Kv, año de fabricación 1995 | 1 | 14267 | 14268 | 2018-10-31 | F/S servicio desde diciembre 2013 | DE08773-18
CERRO DOMINADOR CSP S.A. | S/E CERRO DOMINADOR y Tramo Est. 6 - SE CERRO DOMINADOR de la Línea CERRO DOMINADOR - PV CERRO DOMINADOR 220KV | S/E CERRO DOMINADOR | subestación y línea | 220 kV | 1.6 km | Subestación seccionadora y línea desde est. N°6 hasta SE Cerro Dominador | 1369968.8597 | 302647 | 1672615.8597 | 2017-09-15 | Valores de referencia de contrato uso de instalaciones PV-CSP | DE06601-18
CERRO DOMINADOR PV S.A. | Tramo PV CERRO DOMINADOR - Est. 6 de la Línea CERRO DOMINADOR - PV CERRO DOMINADOR 220KV |  | línea | 220 kV | 1.4 km | línea desde PV Cerro Dominador a est. N°6 | 24175.9211 | 5340.8294 | 29516.7505 | 2017-09-15 | Valor estimado en base al valor del proyecto completo. | DE06601-18
CGE | S/E Angol | S/E Angol | PAÑOS | 23 | - | Paño 23 kV a Planta Central Hidroeléctrica Renaico | 34.047 | 11.349 | 45.396 | 2012-11-14 | Contrato de uso de instalación adicional de transmisión entre MAINCO SA y TRANSNET SA | DE06776-18
CGE | S/E Angol | S/E Angol | PAÑOS | 66 | - | Paño 66 kV a Central Hidroélectrica Rio Picoiquen | 129.276 | 43.092 | 172.368 | 2005-02-28 | Contrato de uso de instalaciones transnet de transmisión entre TRANSNET SA y EMPRESA ELÉCTRICA DE LA FRONTERA SA (Firma 30-12-2013) | DE06776-18
CGE | Paño de conexión 23kV | S/E Calama | PAÑOS | 23 | 9 | Paño 23kV en S/E Calama a S/E Puerto Seco Solar | 35.0177 | 11.6726 | 46.6903 | 2016-06-20 | Contrato de uso de instalaciones adicionales de transmisión entre ELECDA SA y CALAMA SOLAR 2 SPA | DE06776-18
CGE | S/E Chillán | S/E Chillán | EQUIPOS MAYORES | 66 | 75 | Subestación Chillán 154/66 | 195.3663 | 65.1221 | 260.4884 | 2005-09-01 | Contrato uso de instalaciones de transmisión entre CGE TRANSMISIÓN SA y ARAUCO GENERACIÓN SA y CELULOSA ARAUCO Y CONSTITUCIÓN SA | DE06776-18
CGE | S/E Choapa | S/E Choapa | PAÑOS | 110 | 120 | Paño de línea de 110 kV H5 | 86.67 | 28.89 | 115.56 | 2008-08-13 | Contrato de uso de instalaciones de transmisión entre CGE TRANSMISIÓN SA y POTENCIA SA | DE06776-18
CGE | S/E Constitución | S/E Constitución | PAÑOS | 66 | - | Paño 66 kV en S/E Constitución a Generadora Viñales | 102.267 | 34.089 | 136.356 | 2010-04-09 | Contrato de uso de instalación adicional de transmisión entre ASERRADEROS ARAUCO SA y CGE TRANSMISIÓN SA | DE06776-18
CGE | S/E El Peñon | S/E El Peñon | PAÑOS | 110 | - | Paño a Central El Peñon | 123.5574 | 41.1858 | 164.7432 | 2008-12-26 | Contrato de uso de instalación adicional de transmisión entre ENLASA GENERACIÓN CHILE SA Y CGE TRANSMISIÓN SA (Firma 26-12-2008) | DE06776-18
CGE | S/E Escuadron | S/E Escuadron | PAÑOS | 66 | - | Paño 66 kV en S/E Constitución a PSEG GX | 41.886 | 13.962 | 55.848 | 2005-10-28 | Contrato uso de instalaciones de transmisión entre CGE TRANSMISIÓN SA y PSEG GENERACIÓN Y ENERGIA CHILE LTDA | DE06776-18
CGE | S/E Horcones | S/E Horcones | PAÑOS | 66 | - | Paño B4 a Barra N°2 | 68.3603 | 22.7868 | 91.1471 | 2011-03-08 | Contrato de uso de instalación adicional de transmisión entre TRANSNET SA y ARAUCO BIOENERGÍA SA | DE06776-18
CGE | S/E Isla de Maipo | S/E Isla de Maipo | PAÑOS | 66 | - | Paño 66 kV en SE Isla Maipo a Papelera Talagante | 169.6923 | 56.5641 | 226.2564 | 2015-08-31 | Contrato de uso de instalaciones adicionales de transmisión entre TRANSNET SA y CMPC TISSUE SA | DE06776-18
CGE | S/E Lautaro | S/E Lautaro | PAÑOS | 66 | - | Paño 66 kV a Planta Central Lautaro | 88.128 | 29.376 | 117.504 | 2010-03-15 | Contrato de uso de instalación adicional de transmisión entre COMASA SA y CGE TRANSMISIÓN SA | DE06776-18
CGE | S/E Lebu | S/E Lebu | PAÑOS | 66 | - | Paño 66 kV en SE Lebu | 56.7748 | 18.9249 | 75.6997 | 2013-02-06 | Contrato de uso de instalaciones adicionales de transmisión entre TRANSNET SA y CRISTALERÍAS TORO Spa | DE06776-18
CGE | S/E Lebu | S/E Lebu | PAÑOS | 13.2 | - | Paño 13.2 kV a Parque Eólico Lebu | 25.8067 | 8.6022 | 34.409 | 2013-02-06 | Contrato de uso de instalaciones adicionales de transmisión entre TRANSNET SA y CRISTALERÍAS TORO Spa | DE06776-18
CGE | Transformador 13.2/26 kV en SE Lebu | S/E Lebu | EQUIPOS MAYORES | 13.2/66 | 10 | Transformador 13.2/26 kV 10 MVA en SE Lebu | 67.0975 | 22.3658 | 89.4633 | 2013-02-06 | Contrato de uso de instalaciones adicionales de transmisión entre TRANSNET SA y CRISTALERÍAS TORO Spa | DE06776-18
CGE | S/E Loncoche | S/E Loncoche | PAÑOS | 66 | - | Paño 66 kV en SE Loncoche a S/E Pullinque | 158.274 | 52.758 | 211.032 | 0 | Contrato de uso de instalaciones adicionales de transmisión entre TRANSNET SA Y EMPRESA ELÉCTRICA PANGUIPULLI SA | DE06776-18
CGE | S/E Loncoche | S/E Loncoche | PAÑOS | 66 | - | Paño 66 kV en SE Loncoche a S/E Pullinque | 158.274 | 52.758 | 211.032 | 0 | Contrato de uso de instalaciones adicionales de transmisión entre TRANSNET SA Y EMPRESA ELÉCTRICA PANGUIPULLI SA | DE06776-18
CGE | S/E Los Ángeles | S/E Los Ángeles | PAÑOS | 154 | - | Paño 154 kV a SE Santa Luisa | 58.4656 | 19.4885 | 77.9541 | 2012-03-23 | Contrato de uso de instalaciones adicionales de transmisión entre TRANSNET SA y AM EÓLICA NEGRETE Spa | DE06776-18
CGE | S/E Los Ángeles | S/E Los Ángeles | PAÑOS | 154 | - | Paño 154 kV en S/E Los Ángeles a SE Santa Luisa | 105.84 | 35.28 | 141.12 | 2013-12-12 | Contrato de uso de instalaciones adicionales de transmisión entre TRANSNET SA y AM EÓLICA ALENA Spa | DE06776-18
CGE | Línea 110 kV interior S/E Los Loros | S/E Los Loros | LÍNEAS | 110 | 0.1 | N° de Ctos. : 1, Longitud Aprox. (km) : 0.1 | 51.2406 | 17.0802 | 68.3208 | 2015-06-10 | Contrato de uso de instalaciones adicionales de transmisión entre TRANSNET SA y SOLAIREDIRECT GENERACIÓN V SPA | DE06776-18
CGE | S/E Los Loros | S/E Los Loros | PAÑOS | 110 | - | Paño 110 kV en S/E Los Loros a Generadora Los Loros | 119.5614 | 39.8538 | 159.4152 | 2015-06-10 | Contrato de uso de instalaciones adicionales de transmisión entre TRANSNET SA y SOLAIREDIRECT GENERACIÓN V SPA | DE06776-18
CGE | S/E Maule | S/E Maule | PAÑOS | 66 | 45 | Paño a Central Lircay | 50.553 | 16.851 | 67.404 | 2008-08-01 | Contrato de uso de instalación adicional de transmisión entre HIDROMAULE SA y CGE TRANSMISIÓN SA | DE06776-18
CGE | S/E Maule | S/E Maule | EQUIPOS MAYORES | 13.2 | 7 | Banco Condensadores 7 Mvar 13.2 kV en SE Maule | 40.9068 | 13.6356 | 54.5424 | 2010-04-09 | Contrato de uso de instalación adicional de transmisión entre ASERRADEROS ARAUCO SA y CGE TRANSMISIÓN SA | DE06776-18
CGE | S/E Newen | S/E Newen | EQUIPOS MAYORES | 66 | 19 | Subestación Elevadora Newen | 21.8106 | 7.2702 | 29.0808 | 2008-08-11 | Contrato de uso de sistema de transmisión adicional entre CGE TRANSMISIÓN SA y GAS SUR SA | DE06776-18
CGE | S/E Newen | S/E Newen | EQUIPOS MAYORES | 66 | 19 | Subestación Elevadora Newen | 14.6412 | 4.8804 | 19.5216 | 2008-08-11 | Mandato GAS SUR SA A CGE TRANSMISIÓN SA | DE06776-18
CGE | Transformador 66/12 kV en SE Papelera Talagante | S/E Papelera Talagante | EQUIPOS MAYORES | 66/12 | 25 | Transformador 66/12 kV 25 MVA en SE Papelera Talagante | 282.8205 | 94.2735 | 377.094 | 2015-08-31 | Contrato de uso de instalaciones adicionales de transmisión entre TRANSNET SA y CMPC TISSUE SA | DE06776-18
CGE | S/E Pullinque | S/E Pullinque | PAÑOS | 66 | - | Paño 66 kV en S/E Pullinque a SE Loncoche | 158.274 | 52.758 | 211.032 | 0 | Contrato de uso de instalaciones adicionales de transmisión entre TRANSNET SA Y EMPRESA ELÉCTRICA PANGUIPULLI SA | DE06776-18
CGE | S/E Pullinque | S/E Pullinque | PAÑOS | 66 | - | Paño 66 kV en S/E Pullinque a SE Loncoche | 158.274 | 52.758 | 211.032 | 0 | Contrato de uso de instalaciones adicionales de transmisión entre TRANSNET SA Y EMPRESA ELÉCTRICA PANGUIPULLI SA | DE06776-18
CGE | S/E Punitaqui | S/E Punitaqui | PAÑOS | 110 | - | Paño 110 kV en S/E Punitaqui a Tap Off | 68.1696 | 22.7232 | 90.8928 | 2014-01-28 | Contrato de uso de instalaciones adicionales de transmisión entre TRANSNET SA y MINERA ALTOS DE PUNITAQUI LTDA | DE06776-18
CGE | S/E Punitaqui | S/E Punitaqui | PAÑOS | 13.2 | - | Paño 13.2 kV en S/E Punitaqui en trafo de poder | 59.0803 | 19.6934 | 78.7738 | 2014-01-28 | Contrato de uso de instalaciones adicionales de transmisión entre TRANSNET SA y MINERA ALTOS DE PUNITAQUI LTDA | DE06776-18
CGE | S/E Punitaqui | S/E Punitaqui | PAÑOS | 13.2 | - | Paño 13.2 kV en S/E Punitaqui a Minera | 45.4464 | 15.1488 | 60.5952 | 2014-01-28 | Contrato de uso de instalaciones adicionales de transmisión entre TRANSNET SA y MINERA ALTOS DE PUNITAQUI LTDA | DE06776-18
CGE | S/E Punitaqui | S/E Punitaqui | PAÑOS | 13.2 | - | Paño 13.2 kV en S/E Punitaqui a Minera | 45.4464 | 15.1488 | 60.5952 | 2014-01-28 | Contrato de uso de instalaciones adicionales de transmisión entre TRANSNET SA y MINERA ALTOS DE PUNITAQUI LTDA | DE06776-18
CGE | Transformador 110/13.2 kV en SE Punitaqui | S/E Punitaqui | EQUIPOS MAYORES | 110/13.2 | 20 | Transformador 110/13.2 kV 20 MVA en SE Punitaqui | 113.616 | 37.872 | 151.488 | 2014-01-28 | Contrato de uso de instalaciones adicionales de transmisión entre TRANSNET SA y MINERA ALTOS DE PUNITAQUI LTDA | DE06776-18
CGE | Línea 23 kV interior S/E Quelentaro | S/E Quelentaro | LÍNEAS | 23 | 0.1 | N° de Ctos. : 1, Longitud Aprox. (km) : 0.1 | 10.0916 | 3.3639 | 13.4554 | 2013-12-26 | Contrato de uso de instalaciones adicionales de transmisión entre TRANSNET SA y ENERGÍAS UCUQUER DOS SA | DE06776-18
CGE | S/E Quelentaro | S/E Quelentaro | PAÑOS | 110 | - | Paño 110 kV en S/E Quelentaro | 42.4908 | 14.1636 | 56.6544 | 2013-12-26 | Contrato de uso de instalaciones adicionales de transmisión entre TRANSNET SA y ENERGÍAS UCUQUER DOS SA | DE06776-18
CGE | S/E Quelentaro | S/E Quelentaro | PAÑOS | 23 | - | Paño 23 kV en S/E Quelentaro | 31.8681 | 10.6227 | 42.4908 | 2013-12-26 | Contrato de uso de instalaciones adicionales de transmisión entre TRANSNET SA y ENERGÍAS UCUQUER DOS SA | DE06776-18
CGE | Transformador 110/23 kV en SE Quelentaro | S/E Quelentaro | EQUIPOS MAYORES | 110/23 | 13 | Transformador 110/23 kV 13 MVA en SE Quelentaro | 53.1135 | 17.7045 | 70.818 | 2013-12-26 | Contrato de uso de instalaciones adicionales de transmisión entre TRANSNET SA y ENERGÍAS UCUQUER DOS SA | DE06776-18
CGE | S/E Rancagua | S/E Rancagua | PAÑOS | 154 | - | Paño 154 kV en S/E Rancagua | 59.6497 | 19.8832 | 79.533 | 2014-11-26 | Contrato de uso de instalaciones adicionales de transmisión entre TRANSNET SA y FUNDICIÓN TALLERES LTDA | DE06776-18
CGE | S/E Rancagua | S/E Rancagua | PAÑOS | 66 | - | Paño 154 kV en S/E Rancagua a Planta Fundición | 83.5096 | 27.8365 | 111.3462 | 2014-11-26 | Contrato de uso de instalaciones adicionales de transmisión entre TRANSNET SA y FUNDICIÓN TALLERES LTDA | DE06776-18
CGE | Transformador 154/66 kV en SE Rancagua | S/E Rancagua | EQUIPOS MAYORES | 154/66 | 25 | Transformador 154/66 kV de 25 MVA en SE Rancagua | 95.4396 | 31.8132 | 127.2528 | 2014-11-26 | Contrato de uso de instalaciones adicionales de transmisión entre TRANSNET SA y FUNDICIÓN TALLERES LTDA | DE06776-18
CGE | S/E Salamanca | S/E Salamanca | PAÑOS | 110 | - | Paño 110 KV a Minera Tres Valles | 46.6902 | 15.5634 | 62.2536 | 2009-08-17 | Contrato de uso de instalaciones de transmisión entre CGE TRANSMISIÓN SA y SOCIEDAD CONTRACTUAL MINERA TRES VALLES | DE06776-18
CGE | S/E Salamanca | S/E Salamanca | PAÑOS | 23 | . | Paño 23 KV a Minera Tres Valles | 23.3451 | 7.7817 | 31.1268 | 2009-08-17 | Contrato de uso de instalaciones de transmisión entre CGE TRANSMISIÓN SA y SOCIEDAD CONTRACTUAL MINERA TRES VALLES | DE06776-18
CGE | S/E Salamanca | S/E Salamanca | PAÑOS | 23 | - | Paño 23 KV a Minera Tres Valles | 35.0177 | 11.6726 | 46.6902 | 2009-08-17 | Contrato de uso de instalaciones de transmisión entre CGE TRANSMISIÓN SA y SOCIEDAD CONTRACTUAL MINERA TRES VALLES | DE06776-18
CGE | S/E Salamanca | S/E Salamanca | PAÑOS | 23 | - | Paño 23 KV a Minera Tres Valles | 35.0177 | 11.6726 | 46.6902 | 2009-08-17 | Contrato de uso de instalaciones de transmisión entre CGE TRANSMISIÓN SA y SOCIEDAD CONTRACTUAL MINERA TRES VALLES | DE06776-18
CGE | Transformador 110/23 kV | S/E Salamanca | EQUIPOS MAYORES | 110/23 | 20 | Transformador 110/23 kV 20 MVA en S/E Salamanca | 93.3804 | 31.1268 | 124.5072 | 2009-08-17 | Contrato de uso de instalaciones de transmisión entre CGE TRANSMISIÓN SA y SOCIEDAD CONTRACTUAL MINERA TRES VALLES | DE06776-18
CGE | S/E Santa | S/E Santa | PAÑOS | 66 | - | Paño línea 66 kV S/E Santa | 8.3712 | 2.7904 | 11.1616 | 2005-09-01 | Contrato uso de instalaciones de transmisión entre CGE TRANSMISIÓN SA y ARAUCO GENERACIÓN SA y CELULOSA ARAUCO Y CONSTITUCIÓN SA | DE06776-18
CGE | S/E Santa Luisa | S/E Santa Luisa | PAÑOS | 154 | - | Paño 154 kV a SE Los Ángeles | 58.4656 | 19.4885 | 77.9541 | 2012-03-23 | Contrato de uso de instalaciones adicionales de transmisión entre TRANSNET SA y AM EÓLICA NEGRETE Spa | DE06776-18
CGE | S/E Santa Luisa | S/E Santa Luisa | PAÑOS | 154 | - | Paño 154 kV a SE Santa Fe | 58.4656 | 19.4885 | 77.9541 | 2012-03-23 | Contrato de uso de instalaciones adicionales de transmisión entre TRANSNET SA y AM EÓLICA NEGRETE Spa | DE06776-18
CGE | S/E Santa Luisa | S/E Santa Luisa | PAÑOS | 154 | - | Paño 154 kV a Parque Eólico Cuel | 58.4656 | 19.4885 | 77.9541 | 2012-03-23 | Contrato de uso de instalaciones adicionales de transmisión entre TRANSNET SA y AM EÓLICA NEGRETE Spa | DE06776-18
CGE | S/E Santa Luisa | S/E Santa Luisa | PAÑOS | 154 | - | Paño 154 kV en S/E Santa Luisa a Tap Off | 211.68 | 70.56 | 282.24 | 2013-12-12 | Contrato de uso de instalaciones adicionales de transmisión entre TRANSNET SA y AM EÓLICA ALENA Spa | DE06776-18
CGE | S/E Santa Luisa | S/E Santa Luisa | PAÑOS | 154 | - | Paño 154 kV en S/E Santa Luisa a SE Los Ángeles | 211.68 | 70.56 | 282.24 | 2013-12-12 | Contrato de uso de instalaciones adicionales de transmisión entre TRANSNET SA y AM EÓLICA ALENA Spa | DE06776-18
CGE | S/E Teno | S/E Teno | PAÑOS | 66 | - | Paño a Central Teno | 100.7883 | 33.5961 | 134.3844 | 2008-11-17 | Contrato de uso de instalación adicional de transmisión entre ENLASA GENERACIÓN CHILE SA Y CGE TRANSMISIÓN SA (Firma 17-11-2008) | DE06776-18
CGE | S/E Teno | S/E Teno | PAÑOS | 154 | 12 | Paño a Planta MDP Paneles Arauco Teno | 142.16 | 47.3867 | 189.5466 | 2011-09-26 | Contrato de uso de instalaciones adicionales de transmisión entre PANELES ARAUCO SA y TRANSNET SA | DE06776-18
CGE | S/E Tierra Amarilla | S/E Tierra Amarilla | PAÑOS | 110 | - | Paño 110 kV a SE Atacama Kozan | 23.3496 | 7.7832 | 31.1328 | 2013-04-01 | Contrato de uso de instalaciones adicionales de transmisión entre TRANSNET SA y SOCIEDAD CONTRACTUAL MINERA ATACAMA KOZAN | DE06776-18
CGE | Paño conexión 110kV | S/E Uribe | PAÑOS | 110 | 50 | Paño 110kV en S/E Uribe a S/E Uribe Solar | 123.1734 | 41.0578 | 164.2312 | 2015-10-14 | Contrato de uso de instalaciones adicionales de transmisión entre ELECDA SA y FOTOVOLTAICA NORTE GRANDE 5 SPA | DE06776-18
CGE | Paño de conexión 23kV | S/E Uribe | PAÑOS | 23 | 15 | Paño 23kV en S/E Uribe a S/E Salar del Carmen | 56.4923 | 18.8308 | 75.3231 | 2018-02-03 | Contrato de uso de instalaciones adicionales de transmisión entre ELECDA SA y CALAMA SOLAR 2 SPA | DE06776-18
CGE | Tap Off 110 kV Linea Ovalle - Illapel |  | EQUIPOS MAYORES | 110 | - | Tap Off 110 kV Linea Ovalle - Illapel | 54.5357 | 18.1786 | 72.7142 | 2014-01-28 | Contrato de uso de instalaciones adicionales de transmisión entre TRANSNET SA y MINERA ALTOS DE PUNITAQUI LTDA | DE06776-18
CGE | Tap Off 154 kV Linea Los Ángeles - Santa Fe |  | EQUIPOS MAYORES | 154 | - | Tap Off 154 kV Linea Los Ángeles - Santa Fe | 176.4 | 58.8 | 235.2 | 2013-12-12 | Contrato de uso de instalaciones adicionales de transmisión entre TRANSNET SA y AM EÓLICA ALENA Spa | DE06776-18
CGE | Línea 110 kV Atacama Kozan - Tierra Amarilla |  | LÍNEAS | 110 | 4 | N° de Ctos. : 1, Longitud Aprox. (km) : 4 | 35.0244 | 11.6748 | 46.6992 | 2013-04-01 | Contrato de uso de instalaciones adicionales de transmisión entre TRANSNET SA y SOCIEDAD CONTRACTUAL MINERA ATACAMA KOZAN | DE06776-18
CGE | Línea 110 kV Pan de Azúcar - El Indio |  | LÍNEAS | 110 | 16.8 | N° de Ctos. : 1, Longitud Aprox. (km) : 16.8 | 17.7774 | 5.9258 | 23.7032 | 2005-06-01 | Contrato uso de instalaciones de transmisión entre CGE TRANSMISIÓN SA y COMPAÑÍA MINERA EL INDIO | DE06776-18
CGE | Línea 110 kV Tap Off - SE Punitaqui |  | LÍNEAS | 110 | 1 | N° de Ctos. : 2, Longitud Aprox. (km) : 1 | 68.1696 | 22.7232 | 90.8928 | 2014-01-28 | Contrato de uso de instalaciones adicionales de transmisión entre TRANSNET SA y MINERA ALTOS DE PUNITAQUI LTDA | DE06776-18
CGE | Línea 154 kV interior S/E Teno |  | LÍNEAS | 154 | 0.5 | N° de Ctos. : 1, Longitud Aprox. (km) : 0.5 | 25.0871 | 8.3624 | 33.4494 | 2011-09-26 | Contrato de uso de instalaciones adicionales de transmisión entre PANELES ARAUCO SA y TRANSNET SA | DE06776-18
CGE | Línea 154 kV Los Ángeles - Seccionadora Santa Luisa |  | LÍNEAS | 154 | 10 | N° de Ctos. : 1, Longitud Aprox. (km) : 10 | 100.2267 | 33.4089 | 133.6356 | 2012-03-23 | Contrato de uso de instalaciones adicionales de transmisión entre TRANSNET SA y AM EÓLICA NEGRETE Spa | DE06776-18
CGE | Línea 23 kV Quelentaro - Parque Eólico Ucuquer 2 |  | LÍNEAS | 23 | 0.2 | N° de Ctos. : 1, Longitud Aprox. (km) : 0.2 | 11.1538 | 3.7179 | 14.8718 | 2013-12-26 | Contrato de uso de instalaciones adicionales de transmisión entre TRANSNET SA y ENERGÍAS UCUQUER DOS SA | DE06776-18
CGE | Línea 23 kV Quelentaro - Parque Eólico Ucuquer 2 |  | LÍNEAS | 23 | 2.4 | N° de Ctos. : 1, Longitud Aprox. (km) : 2.4 | 63.7362 | 21.2454 | 84.9816 | 2013-12-26 | Contrato de uso de instalaciones adicionales de transmisión entre TRANSNET SA y ENERGÍAS UCUQUER DOS SA | DE06776-18
CGE | Línea 66 kV Constitución - Generadora Viñales |  | LÍNEAS | 66 | 1.5 | N° de Ctos. : 1, Longitud Aprox. (km) : 1.5 | 61.3602 | 20.4534 | 81.8136 | 2010-04-09 | Contrato de uso de instalación adicional de transmisión entre ASERRADEROS ARAUCO SA y CGE TRANSMISIÓN SA | DE06776-18
CGE | Línea 66 kV interior S/E El Peñon |  | LÍNEAS | 110 | 0.085 | N° de Ctos. : 1, Longitud Aprox. (km) : 0.085 | 13.7286 | 4.5762 | 18.3048 | 2008-12-26 | Contrato de uso de instalación adicional de transmisión entre ENLASA GENERACIÓN CHILE SA Y CGE TRANSMISIÓN SA (Firma 26-12-2008) | DE06776-18
CGE | Línea 66 kV interior S/E Elevadora a estructura N°23A |  | LÍNEAS | 66 | 0.4 | N° de Ctos. : 1, Longitud Aprox. (km) : 0.4 | 196.2954 | 65.4318 | 261.7272 | 2008-08-11 | Contrato de uso de sistema de transmisión adicional entre CGE TRANSMISIÓN SA y GAS SUR SA | DE06776-18
CGE | Línea 66 kV interior S/E Elevadora a estructura N°23A |  | LÍNEAS | 66 | 0.4 | N° de Ctos. : 1, Longitud Aprox. (km) : 0.4 | 131.7708 | 43.9236 | 175.6944 | 2008-08-11 | Mandato GAS SUR SA A CGE TRANSMISIÓN SA | DE06776-18
CGE | Línea 66 kV interior S/E Lautaro |  | LÍNEAS | 66 | 0.06 | N° de Ctos. : 1, Longitud Aprox. (km) : 0.5 | 9.792 | 3.264 | 13.056 | 2010-03-15 | Contrato de uso de instalación adicional de transmisión entre COMASA SA y CGE TRANSMISIÓN SA | DE06776-18
CGE | Línea 66 kV interior S/E Paño B4 - Torre R12-2 |  | LÍNEAS | 66 | 0.1064 | N° de Ctos. : 1, Longitud Aprox. (km) : 0.1064 | 16.0629 | 5.3543 | 21.4172 | 2011-03-08 | Contrato de uso de instalación adicional de transmisión entre TRANSNET SA y ARAUCO BIOENERGÍA SA | DE06776-18
CGE | Línea 66 kV interior S/E Teno |  | LÍNEAS | 66 | 0.11 | N° de Ctos. : 1, Longitud Aprox. (km) : 0.11 | 11.1987 | 3.7329 | 14.9316 | 2008-11-17 | Contrato de uso de instalación adicional de transmisión entre ENLASA GENERACIÓN CHILE SA Y CGE TRANSMISIÓN SA (Firma 17-11-2008) | DE06776-18
CGE | Línea 66 kV Isla Maipo - Papelera Talagante |  | LÍNEAS | 66 | 1 | N° de Ctos. : 1, Longitud Aprox. (km) : 1 | 113.1282 | 37.7094 | 150.8376 | 2015-08-31 | Contrato de uso de instalaciones adicionales de transmisión entre TRANSNET SA y CMPC TISSUE SA | DE06776-18
CGE | Línea 66 kV Planta Itata - Santa Elvira |  | LÍNEAS | 66 | 37.1 | N° de Ctos. : 1, Longitud Aprox. (km) : 37.1 | 214.7629 | 71.5876 | 286.3505 | 2005-09-01 | Contrato uso de instalaciones de transmisión entre CGE TRANSMISIÓN SA y ARAUCO GENERACIÓN SA y CELULOSA ARAUCO Y CONSTITUCIÓN SA | DE06776-18
CGE | Línea 66 kV Pullinque - Loncoche |  | LÍNEAS | 66 | 43.7 | N° de Ctos. : 2, Longitud Aprox. (km) : 43.7 | 422.064 | 140.688 | 562.752 | 0 | Contrato de uso de instalaciones adicionales de transmisión entre TRANSNET SA Y EMPRESA ELÉCTRICA PANGUIPULLI SA | DE06776-18
CGE | Línea 66 kV Santa Elvira - Chillán |  | LÍNEAS | 66 | 4.3 | N° de Ctos. : 1, Longitud Aprox. (km) : 4.3 | 25.6768 | 8.5589 | 34.2358 | 2005-09-01 | Contrato uso de instalaciones de transmisión entre CGE TRANSMISIÓN SA y ARAUCO GENERACIÓN SA y CELULOSA ARAUCO Y CONSTITUCIÓN SA | DE06776-18
CGE | Línea 66 kV Torre R12-2 - Central TG Horcones |  | LÍNEAS | 66 | 0.0352 | N° de Ctos. : 1, Longitud Aprox. (km) : 0.0352 | 7.6648 | 2.5549 | 10.2197 | 2011-03-08 | Contrato de uso de instalación adicional de transmisión entre TRANSNET SA y ARAUCO BIOENERGÍA SA | DE06776-18
CHILQUINTA ENERGÍA | Circuito 1 Línea 2x110kV Tap Maitenes - San Pedro | Circuito Línea | aérea | 110 kV | 216 / 27,3 | Circuito 1 Línea 2x110kV Tap Maitenes - San Pedro | 638981 | 25559.24 | 664540.24 | 2017-12-01 | AVI y COMA informado por AES GENER previo a traspaso de propiedad a CHILQUINTA S.A. | DE06708-18
CHILQUINTA ENERGÍA | Circuito 1 Línea 2x110kV Ventanas - Tap Maitenes | Circuito Línea | aérea | 110 kV | 216 / 2,6 | Circuito 1 Línea 2x110kV Ventanas - Tap Maitenes | 68404 | 2736.16 | 71140.16 | 2017-12-01 | AVI y COMA informado por AES GENER previo a traspaso de propiedad a CHILQUINTA S.A. | DE06708-18
CHILQUINTA ENERGÍA | Circuito 2 Línea 2x110kV Tap Maitenes - San Pedro | Circuito Línea | aérea | 110 kV | 216 / 27,3 | Circuito 2 Línea 2x110kV Tap Maitenes - San Pedro | 638981 | 25559.24 | 664540.24 | 2017-12-01 | AVI y COMA informado por AES GENER previo a traspaso de propiedad a CHILQUINTA S.A. | DE06708-18
CHILQUINTA ENERGÍA | Circuito 2 Línea 2x110kV Ventanas - Tap Maitenes | Circuito Línea | aérea | 110 kV | 216 / 2,6 | Circuito 2 Línea 2x110kV Ventanas - Tap Maitenes | 68404 | 2736.16 | 71140.16 | 2017-12-01 | AVI y COMA informado por AES GENER previo a traspaso de propiedad a CHILQUINTA S.A. | DE06708-18
CHILQUINTA ENERGÍA | Charrua | Paños | AIS | 66 kV |  | 1 paño 66kV | 46966 | 1878.64 | 48844.64 | 2017-12-01 | AVI y COMA informado por AES GENER previo a traspaso de propiedad a CHILQUINTA S.A. | DE06704-18
CHILQUINTA ENERGÍA | San Pedro | Paños | AIS | 110 kV |  | 2 paños 110kV | 223605 | 8944.2 | 232549.2 | 2017-12-01 | AVI y COMA informado por AES GENER previo a traspaso de propiedad a CHILQUINTA S.A. | DE06708-18
CHILQUINTA ENERGÍA | Ventanas | Paños | AIS | 110 kV |  | 2 paños 110kV | 235462 | 9418.48 | 244880.48 | 2017-12-01 | AVI y COMA informado por AES GENER previo a traspaso de propiedad a CHILQUINTA S.A. | DE06708-18
CHILQUINTA ENERGÍA | Catemu 044->Los Angeles 044 |  |  | 44 KV | 23.11 | Chagres - Los Angeles Circuito 1 | 125378 | 47067 | 172445 | 2013-12-01 |  | DE06621-18
CHILQUINTA ENERGÍA | Las Vegas 110->Llay Llay 110 |  |  | 110 KV | 5.38 | Las Vegas - Llay Llay I | 89174 | 33433 | 122607 | 2013-12-01 |  | DE06621-18
CMPC CELULOSA | CHARRUA - CELULOSA PACIFICO 220 Kv. / TRAMO TAP MARIA DOLORES - LAJA 220KV C1 | CELULOSA LAJA 220KV | DEDICADA | 220kV | 198/29,8 |  | 801000 | 153000 | 954000 | 2015-01-01 | INFORMACIÓN RESPALDADA POR ESTUDIO SYSTEP 2015 | DE06620-18
CMPC CELULOSA | CHARRUA - CELULOSA PACIFICO 220 Kv. / TRAMO SANTA FE - PACIFICO 220KV C1 | CELULOSA PACIFICO 220KV | DEDICADA | 220 KV | 210/44,25 |  | 1409000 | 269000 | 1678000 | 2015-01-01 | INFORMACIÓN RESPALDADA POR ESTUDIO SYSTEP 2015 | DE06620-18
CMPC CELULOSA | CHARRUA - CELULOSA PACIFICO 220 Kv. / TRAMO TAP MARIA DOLORES - NACIMIENTO 220KV C1 | CELULOSA SANTA FE 220KV | DEDICADA | 220kV | 192/37,3 |  | 960000 | 183000 | 1143000 | 2015-01-01 | INFORMACIÓN RESPALDADA POR ESTUDIO SYSTEP 2015 | DE06620-18
CMPC CELULOSA | CHARRUA - CELULOSA PACIFICO 220 Kv. / TRAMO CHARRUA - TAP MARIA DOLORES 220KV C1 | CHARRUA 220KV / PAÑO J10 | DEDICADA | 220kV | 192/35,9 |  | 868000 | 166000 | 1034000 | 2015-01-01 | INFORMACIÓN RESPALDADA POR ESTUDIO SYSTEP 2015 | DE06620-18
CMPC CELULOSA | MAIPO - PUENTE ALTO 110KV / TRAMO: PIRQUE 110KV - PUENTE ALTO 110KV | PUENTE ALTO 110KV | DEDICADA | 110KV | 40,16 / 6 |  | 200000 | 30000 | 230000 | 2017-11-09 | Información corresponde a tramo PIRQUE 110KV - PUENTE ALTO CMPC 110KV. | DE06620-18
CMPC PAPELES CORDILLERA | TRANSFORMADOR N°1 | PUENTE ALTO CMPC 110KV | DEDICADA | 110/6,3KV | 28 |  | 284711 | 93709 | 378420 | 2018-10-01 | REFERENCIA DECRETO 6T-2018 / TOTORALILLO 110 KV | Correo electrónico 19-11-2018
CMPC PAPELES CORDILLERA | TRANSFORMADOR N°2 | PUENTE ALTO CMPC 110KV | DEDICADA | 110/6,3KV | 28 |  | 284711 | 93709 | 378420 | 2018-10-01 | REFERENCIA DECRETO 6T-2018 / TOTORALILLO 110 KV | Correo electrónico 19-11-2018
CMPC PAPELES CORDILLERA | TRANSFORMADOR N°3 | PUENTE ALTO CMPC 110KV | DEDICADA | 110/11,5 | 60 |  | 407602 | 134156 | 541758 | 2018-10-01 | REFERENCIA DECRETO 6T-2018 / VENTANAS 110 ->13,2KV | Correo electrónico 19-11-2018
CMPC PAPELES CORDILLERA | MAIPO - PUENTE ALTO CMPC 110KV / TRAMO MAIPO - PIRQUE |  | ZONAL | 110kV | 70/16 |  | 414000 | 62000 | 476000 | 2017-11-01 | INFORMACIÓN RESPALDADA POR ESTUDIO SYSTEP 2017 | Correo electrónico 19-11-2018
CMPC PAPELES CORDILLERA | MAIPO - PUENTE ALTO CMPC 110KV / TRAMO PIRQUE - CMPC CORDILLERA |  | DEDICADA | 110kV | 70/6 |  | 200000 | 30000 | 230000 | 2017-11-01 | INFORMACIÓN RESPALDADA POR ESTUDIO SYSTEP 2017 | Correo electrónico 19-11-2018
CODELCO CHILE - DIVISIÓN CHUQUICAMATA | 10A - 10 100KV / LT014---------L135 | NA | LINEA Tx | 100 | 0.2 | 10A - 10 100KV C1 | 10851.2651 | 2557.3487 | 13408.6138 | 01.08.2018 |  | DE08820-18
CODELCO CHILE - DIVISIÓN CHUQUICAMATA | CHUQUICAMATA - 10 100KV / LT006---------L135 | NA | LINEA Tx | 100 | 2.8 | CHUQUICAMATA - 10 100KV C1 | 24034.8789 | 5664.3687 | 29699.2476 | 01.08.2018 |  | DE08820-18
CODELCO CHILE - DIVISIÓN CHUQUICAMATA | CHUQUICAMATA - 10A 100KV / LT007---------L135 | NA | LINEA Tx | 100 | 3.4 | CHUQUICAMATA - 10A 100KV C1 | 26625.1039 | 6274.8144 | 32899.9184 | 01.08.2018 |  | DE08820-18
CODELCO CHILE - DIVISIÓN CHUQUICAMATA | CHUQUICAMATA - A 100KV / LT002---------L135 | NA | LINEA Tx | 100 | 0.2 | CHUQUICAMATA - A 100KV C1 | 19998.7571 | 4713.1643 | 24711.9215 | 01.08.2018 |  | DE08820-18
CODELCO CHILE - DIVISIÓN CHUQUICAMATA | CHUQUICAMATA - A 100KV / LT002---------L135 | NA | LINEA Tx | 100 | 0.2 | CHUQUICAMATA - A 100KV C2 | 19998.7571 | 4713.1643 | 24711.9215 | 01.08.2018 |  | DE08820-18
CODELCO CHILE - DIVISIÓN CHUQUICAMATA | CHUQUICAMATA - CHAMY 100KV / LT003---------L135 | NA | LINEA Tx | 100 | 9.5 | CHUQUICAMATA - CHAMY 100KV C1 | 125969.1073 | 29687.5 | 155656.6073 | 01.08.2018 |  | DE08820-18
CODELCO CHILE - DIVISIÓN CHUQUICAMATA | CHUQUICAMATA - K1 100 KV / LT005---------L135 | NA | LINEA Tx | 100 | 2.5 | CHUQUICAMATA - K1 100 KV C1 | 18208.2416 | 4291.1884 | 22499.43 | 01.08.2018 |  | DE08820-18
CODELCO CHILE - DIVISIÓN CHUQUICAMATA | CHUQUICAMATA - KM6 100 KV / LT004---------L135 | NA | LINEA Tx | 100 | 5.2 | CHUQUICAMATA - KM6 100 KV C1 | 44636.2036 | 10519.5418 | 55155.7455 | 01.08.2018 |  | DE08820-18
CODELCO CHILE - DIVISIÓN CHUQUICAMATA | K1 - 10 100KV / LT011---------L135 | NA | LINEA Tx | 100 | 0.8 | K1 - 10 100KV C1 | 5826.6373 | 1373.1803 | 7199.8176 | 01.08.2018 |  | DE08820-18
CODELCO CHILE - DIVISIÓN CHUQUICAMATA | KM6 - 10A 100KV / LT010---------L135 | NA | LINEA Tx | 100 | 2.3 | KM6 - 10A 100KV C1 | 18011.0997 | 4244.7274 | 22255.8271 | 01.08.2018 |  | DE08820-18
CODELCO CHILE - DIVISIÓN CHUQUICAMATA | KM6 - SOPLADORES 100KV / LT009---------L135 | NA | LINEA Tx | 100 | 1.9 | KM6 - SOPLADORES 100KV C1 | 12596.9107 | 2968.75 | 15565.6607 | 01.08.2018 |  | DE08820-18
CODELCO CHILE - DIVISIÓN CHUQUICAMATA | SALAR - KM6 100KV / LT013---------L135 | NA | LINEA Tx | 100 | 2.2 | SALAR - KM6 100KV C1 | 19998.7571 | 4713.1643 | 24711.9215 | 01.08.2018 |  | DE08820-18
CODELCO CHILE - DIVISIÓN CHUQUICAMATA | SALAR - KM6 100KV / LT013---------L135 | NA | LINEA Tx | 100 | 2.2 | SALAR - KM6 100KV C2 | 19998.7571 | 4713.1643 | 24711.9215 | 01.08.2018 |  | DE08820-18
CODELCO CHILE - DIVISIÓN CHUQUICAMATA | Chamy 100/23/13.8 kV N°2 | S/E CHAMY / SE049L135 | Transformador 3D | 100 | 53 | Chamy 100/23/13.8 kV N°2 | 53039.6241 | 12500 | 65539.6241 | 01.08.2018 |  | DE08820-18
CODELCO CHILE - DIVISIÓN CHUQUICAMATA | Chuquicamata 220/100/13.8 kV N°1 | S/E CHUQUICAMATA / SE052L135 | Transformador 3D | 220 | 120 | Chuquicamata 220/100/13.8 kV N°1 | 163054.3209 | 28682.406 | 191736.7269 | 01.08.2018 |  | DE08820-18
CODELCO CHILE - DIVISIÓN CHUQUICAMATA | Chuquicamata 220/100/13.8 kV N°2 | S/E CHUQUICAMATA / SE052L135 | Transformador 3D | 220 | 120 | Chuquicamata 220/100/13.8 kV N°2 | 163054.3209 | 28682.406 | 191736.7269 | 01.08.2018 |  | DE08820-18
CODELCO CHILE - DIVISIÓN CHUQUICAMATA | CT Salar 100/13.813.8 kV N°1 | S/E CT SALAR / SE026L135 | Transformador 3D | 100 | 50 | CT Salar 100/13.8/13.8 kV N°1 | 90698.6059 | 21375.2 | 112073.8059 | 01.08.2018 |  | DE08820-18
CODELCO CHILE - DIVISIÓN CHUQUICAMATA | CT Salar 100/13.813.8 kV N°2 | S/E CT SALAR / SE026L135 | Transformador 3D | 100 | 50 | CT Salar 100/13.8/13.8 kV N°2 | 90698.6059 | 21375.2 | 112073.8059 | 01.08.2018 |  | DE08820-18
CODELCO CHILE - DIVISIÓN CHUQUICAMATA | Salar 220/100/13.8 kV N°3 | S/E SALAR / SE133L135 | Transformador 3D | 220 | 120 | Salar 220/100/13.8 kV N°3 | 163054.3209 | 28682.406 | 191736.7269 | 01.08.2018 |  | DE08820-18
CODELCO CHILE - DIVISIÓN GABRIELA MISTRAL | EL COBRE - GABY 220KV / LT097---------L138 | NA | LINEA Tx | 220 | 57 | EL COBRE - GABY 220KV C1 | 1672628.5341 | 283194.9844 | 1955823.5185 | 01.08.2018 |  | DE08820-18
CODELCO CHILE - DIVISIÓN MINISTRO HALES | ENCUENTRO - MMH 220KV / LT101---------L150 | NA | LINEA Tx | 220 | 0.22 | ENCUENTRO - PATIO DE MUFAS 220 KV S/E ENCUENTRO 220KV C1 | 211039.9914 | 35731.4645 | 246771.4559 | 01.08.2018 |  | DE08820-18
CODELCO CHILE - DIVISIÓN MINISTRO HALES | ENCUENTRO - MMH 220KV / LT101---------L150 | NA | LINEA Tx | 220 | 73.9 | PATIO DE MUFAS 220 KV S/E ENCUENTRO - MMH 220KV C1 | 1730580.6896 | 293006.9416 | 2023587.6312 | 01.08.2018 |  | DE08820-18
CODELCO CHILE - DIVISIÓN SALVADOR | DIEGO DE ALMAGRO - POTRERILLOS 110KV / LT002---------L075 | NA | LINEA Tx | 110 | 28.75 | DIEGO DE ALMAGRO - LLANTA 110KV C1 | 335475.6226 | 50600 | 386075.6226 | 01.08.2018 |  | DE08820-18
CODELCO CHILE - DIVISIÓN SALVADOR | DIEGO DE ALMAGRO - POTRERILLOS 110KV / LT002---------L075 | NA | LINEA Tx | 110 | 34.05 | LLANTA - POTRERILLOS 110KV C1 | 397319.8243 | 59928 | 457247.8243 | 01.08.2018 |  | DE08820-18
CODELCO CHILE - DIVISIÓN SALVADOR | DIEGO DE ALMAGRO - POTRERILLOS 110KV / LT002---------L075 | NA | LINEA Tx | 110 | 25.86 | DIEGO DE ALMAGRO - LLANTA 110KV C2 | 342901.17 | 51720 | 394621.17 | 01.08.2018 |  | DE08820-18
CODELCO CHILE - DIVISIÓN SALVADOR | DIEGO DE ALMAGRO - POTRERILLOS 110KV / LT002---------L075 | NA | LINEA Tx | 110 | 37.04 | LLANTA - POTRERILLOS 110KV C2 | 495920.4856 | 74800 | 570720.4856 | 01.08.2018 |  | DE08820-18
CODELCO CHILE - DIVISIÓN SALVADOR | DIEGO DE ALMAGRO - SALVADOR 110KV / LT001---------L075 | NA | LINEA Tx | 110 | 19.043 | DIEGO DE ALMAGRO - TAP PV SALVADOR 110KV C1 | 222207.3837 | 33515.68 | 255723.0637 | 01.08.2018 |  | DE08820-18
CODELCO CHILE - DIVISIÓN SALVADOR | DIEGO DE ALMAGRO - SALVADOR 110KV / LT001---------L075 | NA | LINEA Tx | 110 | 29.065 | TAP PV SALVADOR - SALVADOR 110KV C1 | 339151 | 51154.3595 | 390305.3595 | 01.08.2018 |  | DE08820-18
CODELCO CHILE - DIVISIÓN SALVADOR | LLANTA - SALVADOR 110KV / LT003---------L075 | NA | LINEA Tx | 110 | 23 | LLANTA - SALVADOR 110KV C1 | 547740.1984 | 82616 | 630356.1984 | 01.08.2018 |  | DE08820-18
CODELCO CHILE - DIVISIÓN SALVADOR | LLANTA - SALVADOR 110KV / LT003---------L075 | NA | LINEA Tx | 110 | 23 | LLANTA - SALVADOR 110KV C2 | 547740.1984 | 82616 | 630356.1984 | 01.08.2018 |  | DE08820-18
CODELCO CHILE - DIVISIÓN SALVADOR | EL SALVADOR 110/12KV 20MVA 1 | S/E EL SALVADOR / SE001L075 | Transformador 2D | 110 | 20 | EL SALVADOR 110/12KV 20MVA 1 | 48750.5007 | 11489.17 | 60239.6707 | 01.08.2018 |  | DE08820-18
CODELCO CHILE - DIVISIÓN SALVADOR | EL SALVADOR 110/12KV 20MVA 2 | S/E EL SALVADOR / SE001L075 | Transformador 2D | 110 | 20 | EL SALVADOR 110/12KV 20MVA 2 | 48750.5007 | 11489.17 | 60239.6707 | 01.08.2018 |  | DE08820-18
CODELCO CHILE - DIVISIÓN SALVADOR | EL SALVADOR 110/12KV 20MVA 3 | S/E EL SALVADOR / SE001L075 | Transformador 2D | 110 | 20 | EL SALVADOR 110/12KV 20MVA 3 | 48750.5007 | 11489.17 | 60239.6707 | 01.08.2018 |  | DE08820-18
CODELCO CHILE - DIVISIÓN SALVADOR | POTRERILLOS 110/12/2.1KV 48MVA 1 | S/E POTRERILLOS / SE002L075 | Transformador 3D | 110 | 48 | POTRERILLOS 110/12/2.1KV 48MVA 1 | 90698.6059 | 21375.2 | 112073.8059 | 01.08.2018 |  | DE08820-18
CODELCO CHILE - DIVISIÓN SALVADOR | POTRERILLOS 110/12/2.1KV 48MVA 2 | S/E POTRERILLOS / SE002L075 | Transformador 3D | 110 | 48 | POTRERILLOS 110/12/2.1KV 48MVA 2 | 90698.6059 | 21375.2 | 112073.8059 | 01.08.2018 |  | DE08820-18
COLBÚN S.A. | Aconcagua 110/66/12 | S/E | Equipo Mayor/Paño | 110/66/12 | 40/40/10 MVA |  | 299304 | 90811 | 390115 | 30 de abril de 2010 |  | DE06626-18
COLBÚN S.A. | Armerillo 220/66 | S/E | Línea/Paño | 220/66 | 60/70 MVA |  | 365322.9319 | 88098.7821 | 453421.714 | 31 de julio de 2018 |  | DE06626-18
COLBÚN S.A. | Autotransformador - Los Quilos 110/66/12 | S/E | Equipo Mayor/Paño | 110/66/12 | 40/40/10 MVA |  | 266794.9972 | 44385.2924 | 311180.2895 | 31 de julio de 2018 |  | DE06626-18
COLBÚN S.A. | Calera Cerro 110/66 | S/E | Equipo Mayor/Paño | 110/66/12 | 30 MVA |  | 173442 | 48833 | 222275 | 31 de mayo de 2009 |  | DE06626-18
COLBÚN S.A. | Esperanza 110/66 | S/E | Equipo Mayor/Paño | 110/66 | 18/24/30 MVA |  | 300053.8492 | 64788.7254 | 364842.5746 | 31 de julio de 2018 |  | DE06626-18
COLBÚN S.A. | Maipo 220/110 | S/E | Equipo Mayor/Paño | 220/110 | 42/60 MVA |  | 510651 | 115574 | 626225 | 31 de diciembre de 2013 |  | DE06626-18
COLBÚN S.A. | Minero 220/110 | S/E | Equipo Mayor/Paño | 220/110 | 170 MVA |  | 1622224.6709 | 353059.2201 | 1975283.891 | 31 de diciembre del 2000 |  | DE06626-18
COLBÚN S.A. | Aconcagua - Saladillo 2x66 |  | Línea/Paño | 66 | 9.6 |  | 544338.424 | 164209.161 | 708547.585 | 31 de julio de 2018 |  | DE06626-18
COLBÚN S.A. | Aconcagua - Tap Los Maquis 110 I |  | Línea/Paño | 110 | 11.7 |  | 484601.8531 | 29684.4014 | 514286.2545 | 31 de julio de 2018 |  | DE06626-18
COLBÚN S.A. | Aconcagua - Tap Los Maquis 110 II |  | Línea/Paño | 110 | 11.7 |  | 484601.8531 | 29684.4014 | 514286.2545 | 31 de julio de 2018 |  | DE06626-18
COLBÚN S.A. | Angostura - Mulchén 220 I |  | Línea/Paño | 220 | 41.53 |  | 1384662.5635 | 336248.2673 | 1720910.8308 | 31 de julio de 2018 |  | DE06626-18
COLBÚN S.A. | Angostura - Mulchén 220 II |  | Línea/Paño | 220 | 41.53 |  | 1384662.5635 | 338539.5307 | 1723202.0942 | 31 de julio de 2018 |  | DE06626-18
COLBÚN S.A. | Calera Cerro - Calera Centro 1x66 |  | Línea/Paño | 110/66 | 1.41 |  | 209505.808 | 101674.7541 | 311180.5621 | 31 de julio de 2018 |  | DE06626-18
COLBÚN S.A. | Candelaria - Minero 2x220 |  | Línea/Paño | 220 | 16.2 |  | 2477781.8357 | 461130.9624 | 2938912.7981 | 31 de julio de 2018 |  | DE06626-18
COLBÚN S.A. | Carena - CMPC 44 |  | Línea/Paño | 44 | 44.5 |  | 1650260.7397 | 377578.5528 | 2027839.2926 | 31 de julio de 2018 |  | DE06626-18
COLBÚN S.A. | Carena - Lo Prado 44 I |  | Línea/Paño | 44 | 10 |  | 322741.1311 | 38788.7526 | 361529.8838 | 31 de julio de 2018 |  | DE06626-18
COLBÚN S.A. | Carena - Lo Prado 44 II |  | Línea/Paño | 44 | 10 |  | 317900.8097 | 72657.8865 | 390558.6961 | 31 de julio de 2018 |  | DE06626-18
COLBÚN S.A. | Chiburgo - Colbún 66 |  | Línea/Paño | 66 | 5 |  | 653336.7537 | 216237.6778 | 869574.4315 | 31 de julio de 2018 |  | DE06626-18
COLBÚN S.A. | Chiburgo - San Clemente 66 |  | Línea/Paño | 66 | 9 |  | 1120839.2618 | 294418.0162 | 1415257.278 | 31 de julio de 2018 |  | DE06626-18
COLBÚN S.A. | Colbún - Machicura 220 |  | Línea/Paño | 220 | 7.4 |  | 450872.0592 | 68834.3052 | 519706.3644 | 31 de julio de 2018 |  | DE06626-18
COLBÚN S.A. | Colbún - Procart 1x220 |  | Línea/Paño | 220 | 32.6 |  | 762146.9323 | 157094.0089 | 919240.9412 | 31 de julio de 2018 |  | DE06626-18
COLBÚN S.A. | Esperanza - Calera Centro 2x66 |  | Línea/Paño | 66 | 21 |  | 1039759.1869 | 1023040.6877 | 2062799.8746 | 31 de julio de 2018 |  | DE06626-18
COLBÚN S.A. | La Mina - Armerillo 1x66 |  | Línea/Paño | 66 | 25 |  | 1592583.2311 | 692643.5412 | 2285226.7723 | 31 de julio de 2018 |  | DE06626-18
COLBÚN S.A. | Los Maquis - Hornitos 220 |  | Línea/Paño | 220 | 19.53 |  | 972105.1514 | 234527.0768 | 1206632.2282 | 31 de julio de 2018 |  | DE06626-18
COLBÚN S.A. | Los Pinos - Charrúa 220 |  | Línea/Paño | 220 | 0.7 |  | 509333.1976 | 127087.2015 | 636420.3992 | 31 de julio de 2018 |  | DE06626-18
COLBÚN S.A. | Los Quilos - Aconcagua 1x66 |  | Línea/Paño | 66 | 11 |  | 584440.7424 | 251466.5917 | 835907.3341 | 31 de julio de 2018 |  | DE06626-18
COLBÚN S.A. | Nehuenco I - San Luis 220 I |  | Línea/Paño | 220 | 0.73 |  | 266877.4849 | 65643.7933 | 332521.2782 | 31 de julio de 2018 |  | DE06626-18
COLBÚN S.A. | Nehuenco I - San Luis 220 II |  | Línea/Paño | 220 | 0.73 |  | 273313.7352 | 45863.1387 | 319176.8739 | 31 de julio de 2018 |  | DE06626-18
COLBÚN S.A. | Nehuenco II - San Luis 220 I |  | Línea/Paño | 220 | 1.45 |  | 265284.594 | 61588.5086 | 326873.1025 | 31 de julio de 2018 |  | DE06626-18
COLBÚN S.A. | Nehuenco II - San Luis 220 II |  | Línea/Paño | 220 | 1.19 |  | 171631.9223 | 21657.7344 | 193289.6568 | 31 de julio de 2018 |  | DE06626-18
COLBÚN S.A. | Polpaico - Maitenes 1x220 |  | Línea/Paño | 220 | 59.8 |  | 3136924 | 667434 | 3804358 | 31 de diciembre de 2009 |  | DE06626-18
COLBÚN S.A. | Rucue - Charrúa 2x220 |  | Línea/Paño | 220 | 55.6 |  | 2554960.3994 | 1240278.0431 | 3795238.4425 | 31 de julio de 2018 |  | DE06626-18
COLBÚN S.A. | San Ignacio - Tap San Clemente 66 |  | Línea/Paño | 66 | 10.6 |  | 550009.9971 | 196106.1444 | 746116.1416 | 31 de julio de 2018 |  | DE06626-18
COLBÚN S.A. | Santa María - Charrúa 220 I |  | Línea/Paño | 220 | 75 |  | 3388324.9673 | 421528.3569 | 3809853.3242 | 31 de julio de 2018 |  | DE06626-18
COLBÚN S.A. | Santa María - Charrúa 220 II |  | Línea/Paño | 220 | 75 |  | 3378157.307 | 423761.726 | 3801919.033 | 31 de julio de 2018 |  | DE06626-18
COMPAÑÍA MINERA DOÑA INÉS DE COLLAHUASI SCM | Línea 2x220 Encuentro - Collahuasi 220kV |  | Dedicada | 220 | 2 circuitos x 109 MVA cada uno/118 km |  | 8108743.2176 | 1084805.2832 | 9193548.5009 | 2018-01-01 | Infraestructura inclue los respectivos paños de línea en S/E Collahuasi y S/E Encuentro | DE06647-18
COMPAÑÍA MINERA DOÑA INÉS DE COLLAHUASI SCM | Línea 2x220 Lagunas-Collahuasi 220 kV |  | Dedicada | 220 | 2 circuitos de 170 y 109 MVA/201 km |  | 3958011.2028 | 1027298.9447 | 4985310.1475 | 2018-01-01 | Infraestructura inclue los respectivos paños de línea en S/E Collahuasi y S/E Lagunas. Además de un Condensador y paño de condensador en S/E Lagunas | DE06647-18
CYT OPERACIONES SPA | MAITENCILLO - CASERONES 220KV L1 / LT052---------T016 | Maitencillo | Línea | 220 | Ver en Infotécnica | MAITENCILLO - TAP JORQUERA 220KV L1 C1 / LT052CI1TR01----T016 | 236.9944 | 67.0238 | 304.0182 | 2018-01-01 | Esta línea había sido informada como "Maitencillo J11 - Caserones J1 - C1", con fecha 23 de agosto de 2018. | DE08729-18
CYT OPERACIONES SPA | MAITENCILLO - CASERONES 220KV L1 / LT052---------T016 | Maitencillo | Línea | 220 | Ver en Infotécnica | MAITENCILLO - TAP JORQUERA 220KV L1 C1 / LT052CI1TR01----T016 | 40.2351 | 11.3788 | 51.6139 | 2018-01-01 | Esta línea había sido informada como "Maitencillo J11 - Caserones J1 - C1", con fecha 23 de agosto de 2018. | DE08729-18
CYT OPERACIONES SPA | MAITENCILLO - CASERONES 220KV L1 / LT052---------T016 | Maitencillo | Línea | 220 | Ver en Infotécnica | MAITENCILLO - TAP JORQUERA 220KV L1 C1 / LT052CI1TR01----T016 | 48.8218 | 13.8072 | 62.629 | 2018-01-01 | Esta línea había sido informada como "Maitencillo J11 - Caserones J1 - C1", con fecha 23 de agosto de 2018. | DE08729-18
CYT OPERACIONES SPA | MAITENCILLO - CASERONES 220KV L1 / LT052---------T016 | Maitencillo | Línea | 220 | Ver en Infotécnica | TAP JORQUERA - CASERONES 220KV L1 C1 / LT052CI1TR02----T016 | 128.0653 | 36.2178 | 164.2831 | 2018-01-01 | Esta línea había sido informada como "Maitencillo J11 - Caserones J1 - C1", con fecha 23 de agosto de 2018. | DE08729-18
CYT OPERACIONES SPA | MAITENCILLO - CASERONES 220KV L2 / LT055---------T016 | Maitencillo | Línea | 220 | Ver en Infotécnica | MAITENCILLO - TAP JORQUERA 220KV L2 C2 / LT055CI2TR02----T016 | 236.9944 | 67.0238 | 304.0182 | 2018-01-01 | Esta línea había sido informada como "Maitencillo J12 - Caserones J2 - C2", con fecha 23 de agosto de 2018. | DE08729-18
CYT OPERACIONES SPA | MAITENCILLO - CASERONES 220KV L2 / LT055---------T016 | Maitencillo | Línea | 220 | Ver en Infotécnica | MAITENCILLO - TAP JORQUERA 220KV L2 C2 / LT055CI2TR02----T016 | 40.2351 | 11.3788 | 51.6139 | 2018-01-01 | Esta línea había sido informada como "Maitencillo J12 - Caserones J2 - C2", con fecha 23 de agosto de 2018. | DE08729-18
CYT OPERACIONES SPA | MAITENCILLO - CASERONES 220KV L2 / LT055---------T016 | Maitencillo | Línea | 220 | Ver en Infotécnica | MAITENCILLO - TAP JORQUERA 220KV L2 C2 / LT055CI2TR02----T016 | 48.8218 | 13.8072 | 62.629 | 2018-01-01 | Esta línea había sido informada como "Maitencillo J12 - Caserones J2 - C2", con fecha 23 de agosto de 2018. | DE08729-18
CYT OPERACIONES SPA | MAITENCILLO - CASERONES 220KV L2 / LT055---------T016 | Maitencillo | Línea | 220 | Ver en Infotécnica | TAP JORQUERA - CASERONES 220KV L2 C2 / LT055CI2TR01----T016 | 128.0653 | 36.2178 | 164.2831 | 2018-01-01 | Esta línea había sido informada como "Maitencillo J12 - Caserones J2 - C2", con fecha 23 de agosto de 2018. | DE08729-18
EGP SUR | EL ARRIERO - TAP OFF SIERRA GORDA EÓLICO 220KV / LT095---------G292 |  | Línea | 220 kV | 14.9 |  | 319650.72 | 127860.288 | 447511.008 | 1905-07-08 | No se incluyen paños de AT | DE08841-18
EGP SUR | ENCUENTRO - RANDE 220KV / LT102---------G292 |  | Línea | 220 kV | 0.55 |  | 14443.44 | 5777.376 | 20220.816 | 1905-07-08 | No se incluyen paños de AT | DE08841-18
EGP SUR | ENCUENTRO - RANDE 220KV / LT102---------G292 |  | Línea | 220 kV | 6.794 |  | 147245.8272 | 58898.3309 | 206144.1581 | 1905-07-08 | No se incluyen paños de AT | DE08841-18
ELÉCTRICA ANGAMOS | Circuito 1 Línea 2x220kV Angamos - Kapatur | Circuito Línea | aérea | 220 kV | 785 / 9,4 | Circuito 1 Línea 2x220kV Angamos - Kapatur | 187969 | 7518.76 | 195487.76 | 2017-12-01 | Valores conforme a estudio de GTD Ingenieros Consultores | DE06712-18
ELÉCTRICA ANGAMOS | Circuito 2 Línea 2x220kV Angamos - Kapatur | Circuito Línea | aérea | 220 kV | 553 / 9,4 | Circuito 2 Línea 2x220kV Angamos - Kapatur | 177113 | 7084.52 | 184197.52 | 2017-12-01 | Valores conforme a estudio de GTD Ingenieros Consultores | DE06712-18
ELÉCTRICA ANGAMOS | L21 1x220 Angamos - Kapatur I | Circuito Línea | aérea | 220 kV | 785/9.4 | L21 1x220 Angamos - Kapatur I | 187969 | 56390.7 | 244359.7 | 2017-12-01 | Valores conforme a estudio de GTD Ingenieros Consultores | DE06704-18
ELÉCTRICA ANGAMOS | L22 1x220 Angamos - Kapatur II | Circuito Línea | aérea | 220 kV | 553/9.4 | L22 1x220 Angamos - Kapatur II | 177113 | 53133.9 | 230246.9 | 2017-12-01 | Valores conforme a estudio de GTD Ingenieros Consultores | DE06704-18
ELÉCTRICA ANGAMOS | Laberinto | Paños | AIS | 220 kV |  | 1 paño 220kV | 71927 | 2877.08 | 74804.08 | 2017-12-01 | Valores conforme a estudio de GTD Ingenieros Consultores | DE06712-18
ELÉCTRICA ANGAMOS | Nueva Zaldivar | Paños | AIS | 220 kV |  | 2 paños 220kV | 174818.7262 | 6992.749 | 181811.4752 | 2017-12-01 | Valores conforme a estudio de GTD Ingenieros Consultores | DE06704-18
ELÉCTRICA ANGAMOS | Angamos | Subestación | AIS | 220 kV |  | 9 paños 220kV | 734779 | 220433.7 | 955212.7 | 2017-12-01 | Valores conforme a estudio de GTD Ingenieros Consultores | DE06704-18
ELÉCTRICA COCHRANE | Circuito 1 Línea 2x220kV Cochrane - Encuentro | Circuito Línea | aérea | 220 kV | 514 / 152,3 | Circuito 1 Línea 2x220kV Cochrane - Encuentro | 3256442 | 130257.68 | 3386699.68 | 2017-12-01 | Valores conforme a estudio de GTD Ingenieros Consultores | DE06710-18
ELÉCTRICA COCHRANE | Circuito 2 Línea 2x220kV Cochrane - Encuentro | Circuito Línea | aérea | 220 kV | 300 / 152,3 | Circuito 2 Línea 2x220kV Cochrane - Encuentro | 3256442 | 130257.68 | 3386699.68 | 2017-12-01 | Valores conforme a estudio de GTD Ingenieros Consultores | DE06710-18
ELÉCTRICA COCHRANE | L25 1x220 Cochrane - Encuentro I | Circuito Línea | aérea | 220 kV | 514/152.3 | L25 1x220 Cochrane - Encuentro I | 3256442 | 976932.6 | 4233374.6 | 2017-12-01 | Valores conforme a estudio de GTD Ingenieros Consultores | DE06704-18
ELÉCTRICA COCHRANE | L26 1x220 Cochrane - Encuentro II | Circuito Línea | aérea | 220 kV | 300/152.3 | L26 1x220 Cochrane - Encuentro II | 3256442 | 976932.6 | 4233374.6 | 2017-12-01 | Valores conforme a estudio de GTD Ingenieros Consultores | DE06704-18
ELÉCTRICA COCHRANE | Encuentro | Paños | AIS | 220 kV |  | 2 paños 220kV | 163154 | 48946.2 | 212100.2 | 2017-12-01 | Valores conforme a estudio de GTD Ingenieros Consultores | DE06710-18
ELÉCTRICA COCHRANE | Cochrane | Subestación | GIS | 220 kV |  | 7 paños 220kV | 560169 | 22406.76 | 582575.76 | 2017-12-01 | Valores conforme a estudio de GTD Ingenieros Consultores | DE06704-18
ELECTRICA PANGUIPULLI | LINEA 1X220 KV TAP TAL TAL - LALACKAMA |  | Línea | 220 kV | 1.7 |  | 418229.4 | 198659 | 616888.4 | 2019-06-01 | Incluye 2 paño | Correo electrónico de 17-06-19
ELECTRICA PANGUIPULLI | CHAÑARES 110/33KV 32/40MVA |  | Transformador 2D | 110/33KV | 32/40MVA |  | 136400.7146 | 38575.1361 | 174975.8507 | 1905-07-08 |  | DE08841-18
ELECTRICA PANGUIPULLI | LALACKAMA 220/33KV 50/63MVA |  | Transformador 2D | 220/33KV | 50/63MVA |  | 238510.2131 | 67452.4613 | 305962.6744 | 1905-07-08 |  | DE08841-18
ELECTRICA PANGUIPULLI | PILMAIQUEN 66/13.8KV 10MVA 6 |  | Transformador 2D | 66/13.8KV | 10MVA |  | 32784.9061 | 9957.6651 | 42742.5711 | 1905-07-05 |  | DE08841-18
ELECTRICA PANGUIPULLI | PILMAIQUEN 66/13.8KV 5MVA 6 |  | Transformador 2D | 66/13.8KV | 5MVA |  | 23188.0603 | 6040.4349 | 29228.4952 | 1905-07-05 |  | DE08841-18
ELECTRICA PANGUIPULLI | PILMAIQUEN 66/6.9KV 13.5MVA 4 |  | Transformador 2D | 66/6.9KV | 13.5MVA |  | 53119.7049 | 23679.5644 | 76799.2693 | 1905-07-05 |  | DE08841-18
ELECTRICA PANGUIPULLI | PILMAIQUEN 66/6.9KV 13.5MVA 5 |  | Transformador 2D | 66/6.9KV | 13.5MVA |  | 53119.7049 | 23679.5644 | 76799.2693 | 1905-07-05 |  | DE08841-18
ELECTRICA PANGUIPULLI | PILMAIQUEN 66/6.9KV 5.6MVA 1 |  | Transformador 2D | 66/6.9KV | 5.6MVA |  | 23188.0603 | 6040.4349 | 29228.4952 | 1905-07-05 |  | DE08841-18
ELECTRICA PANGUIPULLI | PILMAIQUEN 66/6.9KV 5.6MVA 2 |  | Transformador 2D | 66/6.9KV | 5.6MVA |  | 23188.0603 | 6040.4349 | 29228.4952 | 1905-07-05 |  | DE08841-18
ELECTRICA PANGUIPULLI | PILMAIQUEN 66/6.9KV 5.6MVA 3 |  | Transformador 2D | 66/6.9KV | 5.6MVA |  | 23188.0603 | 6040.4349 | 29228.4952 | 1905-07-05 |  | DE08841-18
ELECTRICA PANGUIPULLI | PULLINQUE 66/13.8KV 20MVA 1 |  | Transformador 2D | 66/13.8KV | 20MVA |  | 70417.8237 | 26764.5917 | 97182.4155 | 1905-07-05 |  | DE08841-18
ELECTRICA PANGUIPULLI | PULLINQUE 66/13.8KV 20MVA 2 |  | Transformador 2D | 66/13.8KV | 20MVA |  | 70417.8237 | 26764.5917 | 97182.4155 | 1905-07-05 |  | DE08841-18
ELECTRICA PANGUIPULLI | PULLINQUE 66/13.8KV 20MVA 3 |  | Transformador 2D | 66/13.8KV | 20MVA |  | 70417.8237 | 26764.5917 | 97182.4155 | 1905-07-05 |  | DE08841-18
ELECTRICA PANGUIPULLI | TALINAY PONIENTE 220/33KV 66MVA |  | Transformador 2D | 220/33KV | 66MVA |  | 238510.2131 | 67452.4613 | 305962.6744 | 1905-07-08 |  | DE08841-18
ELÉCTRICA PUNTILLA S.A. | LAT Itata - Santa Clara 66 kV | Itata - Santa Clara 66 kV | Línea | 66 kV | 12.07 | LAT Itata - Santa Clara 66 kV | 327332.3679 | 154286.7117 | 481619.0796 | 2017-01-01 |  | DE06623-18
ELÉCTRICA PUNTILLA S.A. | Paño S/E Itata 66 kV | Itata 66 kV | Paño | 66 kV | - | Paño S/E Itata 66 kV | 56649.7916 | 26701.637 | 83351.4285 | 2017-01-01 |  | DE06623-18
ELÉCTRICA PUNTILLA S.A. | Tap-Off Santa Clara 66 kV en LAT Charrúa-Chillán 66 kV | Tap-Off Santa Clara 66 kV | Paño | 66 kV | - | Tap-Off Santa Clara 66 kV en LAT Charrúa-Chillán 66 kV | 50627.6419 | 23863.1225 | 74490.7644 | 2017-01-01 |  | DE06623-18
ELÉCTRICA VENTANAS S.A. | Nueva Ventanas | Subestación | GIS | 220 kV |  | 7 bahías GIS 220kV | 479480 | 19179.2 | 498659.2 | 2017-12-01 | Valores conforme a estudio de GTD Ingenieros Consultores | DE06704-18
ELEKTRA GENERACIÓN | Paño Central Constitución 1 | Constitucion | Paño |  |  |  | 23136 | 7531 | 30667 | 2018-07-01 |  | DE05890-18
ELEKTRA GENERACIÓN | Paño Central Constitución 1 | Constitucion | Línea |  |  |  | 7943 | 6116 | 14059 | 2018-07-01 |  | DE05890-18
ELEKTRA GENERACIÓN | Paño y línea Central Chiloé | Quellón | Paño-Línea |  |  |  | 13613 | 13067 | 26680 | 2018-07-01 |  | DE05890-18
EMPRESA ELECTRICA LICAN S.A. | Mantilhue HT | Lican | Paño | 110/12 KV | 22MVA | Paño de conexión de la Central Hidroelectrica Lican a nueva S/E Mantilhue | 188014 | 62034 | 250048 | 2009-12-01 |  | DE08312-18
EMPRESA ELECTRICA LICAN S.A. | Mantilhue HT | Lican | Paño | 110/12 KV | 22MVA | Paño de conexión de la Central Hidroelectrica Lican a nueva S/E Mantilhue | 188014 | 62034 | 250048 | 2009-12-01 |  | DE08312-18
EMPRESA ELECTRICA PUENTE ALTO S.A | PUENTE ALTO_H3 | PUENTE ALTO | PAÑO | 110 | 15 / 0,02 | PAÑO PUENTE ALTO - PUNTILLA | 15963.3427 | 3291.5265 | 19254.8692 | 2018-08-01 |  | DE06634-18
ENEL DISTRIBUCION | CHACABUCO | CHACABUCO | SUBESTACION | 110/23 KV | 50 MVA | 2 transformadores de poder y sus respectivas posiciones | 199659.6617 | 36546.8599 | 236206.5216 | 31.12.2017 |  | DE06553-18
ENEL DISTRIBUCION | EL MANZANO | EL MANZANO | SUBESTACION | 220/23 KV | 40 MVA | 2 transformadores de poder y sus respectivas posiciones | 546564.3079 | 100046.2938 | 646610.6017 | 31.12.2017 |  | DE06553-18
ENEL DISTRIBUCION | LAMPA PLANTA AZA | LAMPA PLANTA AZA | SUBESTACION | 220/23 KV | 160 MVA | Subestación con 3 transformadores de poder | 1159987.3749 | 212330.8018 | 1372318.1767 | 31.12.2017 |  | DE06553-18
ENEL DISTRIBUCION | MACUL | MACUL | SUBESTACION | 110/20.4 KV | 50 MVA | 1 transformador de poder y sus respectivas posiciones | 137471.8301 | 25163.6393 | 162635.4694 | 31.12.2017 |  | DE06553-18
ENEL DISTRIBUCION | SANTA RAQUEL | SANTA RAQUEL | SUBESTACION | 110/20.4 KV | 100 MVA | 2 transformadores de poder y sus respectivas posiciones | 250110.1809 | 45781.6149 | 295891.7957 | 31.12.2017 |  | DE06553-18
ENEL DISTRIBUCION | TAP LAMPA - LAMPA | TAP LAMPA - LAMPA | LINEA | 220 KV | 0.050 km | Línea tap | 421.4815 | 77.1504 | 498.6319 | 31.12.2017 |  | DE06553-18
ENEL GENERACION | ABANICO 154/13.8KV 21.6MVA 1A |  | Transformador 2D | 154/13.8KV | 21.6MVA |  | 104120.7032 | 31040.825 | 135161.5282 | 1905-07-05 |  | DE08841-18
ENEL GENERACION | ABANICO 154/13.8KV 21.6MVA 2 |  | Transformador 2D | 154/13.8KV | 21.6MVA |  | 104120.7032 | 31040.825 | 135161.5282 | 1905-07-05 |  | DE08841-18
ENEL GENERACION | ABANICO 154/13.8kV 43MVA 1A |  | Transformador 2D | 154/13.8kV | 43MVA |  | 125011.9754 | 33174.098 | 158186.0734 | 1905-07-05 |  | DE08841-18
ENEL GENERACION | ABANICO 154/13.8KV 43MVA 3 |  | Transformador 2D | 154/13.8KV | 43MVA |  | 125011.9754 | 33174.098 | 158186.0734 | 1905-07-05 |  | DE08841-18
ENEL GENERACION | ANTUCO 220/13.8KV 175MVA 1 |  | Transformador 2D | 220/13.8KV | 175MVA |  | 597768.6931 | 158628.3003 | 756396.9934 | 1905-07-05 |  | DE08841-18
ENEL GENERACION | ANTUCO 220/13.8KV 175MVA 2 |  | Transformador 2D | 220/13.8KV | 175MVA |  | 597768.6931 | 158628.3003 | 756396.9934 | 1905-07-05 |  | DE08841-18
ENEL GENERACION | BOCAMINA 154/66KV 147MVA 1 |  | Transformador 2D | 154/66KV | 147MVA |  | 316052.7287 | 88492.9323 | 404545.661 | 1905-07-05 |  | DE08841-18
ENEL GENERACION | BOCAMINA II 220/18KV 480 MVA |  | Transformador 2D | 220/18KV | 480MVA |  | 809931.2915 | 214929.3291 | 1024860.6206 | 1905-07-05 |  | DE08841-18
ENEL GENERACION | CANELA 220/23KV 22.5MVA |  | Transformador 2D | 220/23KV | 22.5MVA |  | 141874.721 | 46460.6384 | 188335.3593 | 1905-07-05 |  | DE08841-18
ENEL GENERACION | CENTRAL QUINTERO - SAN LUIS 220KV / LT004---------G021 |  | Línea | 220 kV | 26.6 |  | 2523948 | 486648 | 3010596 | 1905-07-03 | Incluye 1 paño | DE08841-18
ENEL GENERACION | Central Quintero 220/110 65MVA |  | Transformador 3D | 220/110 | 65MVA |  | 233460 | 67452.4613 | 300912.4613 | 1905-07-01 |  | DE08841-18
ENEL GENERACION | CENTRAL QUINTERO 230/15KV 171MVA 1 |  | Transformador 2D | 230/15KV | 171MVA |  | 597768.6931 | 158628.3003 | 756396.9934 | 1905-07-05 |  | DE08841-18
ENEL GENERACION | CENTRAL QUINTERO 230/15KV 171MVA 2 |  | Transformador 2D | 230/15KV | 171MVA |  | 597768.6931 | 158628.3003 | 756396.9934 | 1905-07-05 |  | DE08841-18
ENEL GENERACION | CENTRAL SAN ISIDRO II 230/13.2KV 163MVA |  | Transformador 2D | 230/13.2KV | 163MVA |  | 536297.8855 | 163336.7447 | 699634.6302 | 1905-07-05 |  | DE08841-18
ENEL GENERACION | CENTRAL SAN ISIDRO II 230/15KV 305MVA |  | Transformador 2D | 230/15KV | 305MVA |  | 733177.445 | 194561.3634 | 927738.8085 | 1905-07-05 |  | DE08841-18
ENEL GENERACION | CIPRESES 154/13.8KV 32MVA 1 |  | Transformador 2D | 154/13.8KV | 32MVA |  | 125011.9754 | 33174.098 | 158186.0734 | 1905-07-05 |  | DE08841-18
ENEL GENERACION | CIPRESES 154/13.8KV 32MVA 2 |  | Transformador 2D | 154/13.8KV | 32MVA |  | 125011.9754 | 33174.098 | 158186.0734 | 1905-07-05 |  | DE08841-18
ENEL GENERACION | CIPRESES 161/13.8/6.9KV 51MVA 3 |  | Transformador 3D | 161/13.8/6.9KV | 51MVA |  | 208318.1538 | 67452.4613 | 275770.6152 | 1905-07-01 |  | DE08841-18
ENEL GENERACION | DEIGO DE ALMAGRO 110/11.5KV 28MVA 1 |  | Transformador 2D | 110/11.5KV | 28MVA |  | 102391.3514 | 26253.078 | 128644.4294 | 1905-07-05 |  | DE08841-18
ENEL GENERACION | DIEGO DE ALMAGRO 110/11.5KV 28MVA 2 |  | Transformador 2D | 110/11.5KV | 28MVA |  | 102391.3514 | 26253.078 | 128644.4294 | 1905-07-05 |  | DE08841-18
ENEL GENERACION | EL TORO 220/13.8KV 121MVA 1 |  | Transformador 2D | 220/13.8KV | 121MVA |  | 365032.8761 | 228353.9769 | 593386.853 | 1905-07-05 |  | DE08841-18
ENEL GENERACION | EL TORO 220/13.8KV 121MVA 2 |  | Transformador 2D | 220/13.8KV | 121MVA |  | 365032.8761 | 228353.9769 | 593386.853 | 1905-07-05 |  | DE08841-18
ENEL GENERACION | EL TORO 220/13.8KV 121MVA 3 |  | Transformador 2D | 220/13.8KV | 121MVA |  | 365032.8761 | 228353.9769 | 593386.853 | 1905-07-05 |  | DE08841-18
ENEL GENERACION | EL TORO 220/13.8KV 121MVA 4 |  | Transformador 2D | 220/13.8KV | 121MVA |  | 365032.8761 | 228353.9769 | 593386.853 | 1905-07-05 |  | DE08841-18
ENEL GENERACION | HUASCO 110/11.5KV 28MVA 1 |  | Transformador 2D | 110/11.5KV | 28MVA |  | 102391.3514 | 26253.078 | 128644.4294 | 1905-07-05 |  | DE08841-18
ENEL GENERACION | HUASCO 110/11.5KV 28MVA 2 |  | Transformador 2D | 110/11.5KV | 28MVA |  | 102391.3514 | 26253.078 | 128644.4294 | 1905-07-05 |  | DE08841-18
ENEL GENERACION | HUASCO 110/11.5KV 28MVA 3 |  | Transformador 2D | 110/11.5KV | 28MVA |  | 102391.3514 | 26253.078 | 128644.4294 | 1905-07-05 |  | DE08841-18
ENEL GENERACION | HUASCO 110/13.8KV 10MVA 6 |  | Transformador 2D | 110/13.8KV | 10MVA |  | 36961.0013 | 14821.3932 | 51782.3946 | 1905-07-05 |  | DE08841-18
ENEL GENERACION | HUASCO 110/6.3KV 10MVA 4 |  | Transformador 2D | 110/6.3KV | 10MVA |  | 36961.0013 | 14821.3932 | 51782.3946 | 1905-07-05 |  | DE08841-18
ENEL GENERACION | HUASCO 110/6.3KV 10MVA 5 |  | Transformador 2D | 110/6.3KV | 10MVA |  | 36961.0013 | 14821.3932 | 51782.3946 | 1905-07-05 |  | DE08841-18
ENEL GENERACION | ISLA 154/13.8KV 36MVA 1 |  | Transformador 2D | 154/13.8KV | 36MVA |  | 125011.9754 | 33174.098 | 158186.0734 | 1905-07-05 |  | DE08841-18
ENEL GENERACION | ISLA 154/13.8KV 36MVA 2 |  | Transformador 2D | 154/13.8KV | 36MVA |  | 125011.9754 | 33174.098 | 158186.0734 | 1905-07-05 |  | DE08841-18
ENEL GENERACION | LOS MOLLES 66/13.8KV 20MVA |  | Transformador 2D | 66/13.8KV | 20MVA |  | 70417.8237 | 26764.5917 | 97182.4155 | 1905-07-05 |  | DE08841-18
ENEL GENERACION | PALMUCHO 66/13.8KV 35MVA |  | Transformador 2D | 66/13.8KV | 35MVA |  | 70417.8237 | 26764.5917 | 97182.4155 | 1905-07-05 |  | DE08841-18
ENEL GENERACION | RALCO 220/13.8KV 420MVA 1 |  | Transformador 2D | 220/13.8KV | 420MVA |  | 754073.961 | 200106.6167 | 954180.5778 | 1905-07-05 | No se incluye valor de las GIS | DE08841-18
ENEL GENERACION | RALCO 220/13.8KV 420MVA 2 |  | Transformador 2D | 220/13.8KV | 420MVA |  | 754073.961 | 200106.6167 | 954180.5778 | 1905-07-05 | No se incluye valor de las GIS | DE08841-18
ENEL GENERACION | RAPEL 220/13.8KV 100MVA 3 |  | Transformador 2D | 220/13.8KV | 100MVA |  | 365032.8761 | 228353.9769 | 593386.853 | 1905-07-05 |  | DE08841-18
ENEL GENERACION | RAPEL 220/66/13.8KV 100MVA 1 |  | Transformador 2D | 220/66/13.8KV | 100MVA |  | 365032.8761 | 228353.9769 | 593386.853 | 1905-07-05 |  | DE08841-18
ENEL GENERACION | RAPEL 220/66/13.8KV 100MVA 2 |  | Transformador 2D | 220/66/13.8KV | 100MVA |  | 365032.8761 | 228353.9769 | 593386.853 | 1905-07-05 |  | DE08841-18
ENEL GENERACION | SAUZAL 110/13.2KV 29MVA 1 |  | Transformador 2D | 110/13.2KV | 29MVA |  | 117864.9877 | 50379.7088 | 168244.6964 | 1905-07-05 |  | DE08841-18
ENEL GENERACION | SAUZAL 110/13.2KV 29MVA 2 |  | Transformador 2D | 110/13.2KV | 29MVA |  | 117864.9877 | 50379.7088 | 168244.6964 | 1905-07-05 |  | DE08841-18
ENEL GENERACION | SAUZAL 110/13.2KV 29MVA 3 |  | Transformador 2D | 110/13.2KV | 29MVA |  | 117864.9877 | 50379.7088 | 168244.6964 | 1905-07-05 |  | DE08841-18
ENEL GENERACION | SAUZAL 110/13.8KV 10MVA 4 |  | Transformador 2D | 110/13.8KV | 10MVA |  | 36961.0013 | 14821.3932 | 51782.3946 | 1905-07-05 |  | DE08841-18
ENEL GENERACION | TALTAL 220/15KV 124MVA 1 |  | Transformador 2D | 220/15KV | 124MVA |  | 365032.8761 | 228353.9769 | 593386.853 | 1905-07-05 |  | DE08841-18
ENEL GENERACION | TALTAL 220/15KV 124MVA 2 |  | Transformador 2D | 220/15KV | 124MVA |  | 365032.8761 | 228353.9769 | 593386.853 | 1905-07-05 |  | DE08841-18
ENERGÍA COYANCO S.A. | TRANSFORMADOR TR1 23/6,3 kV | S/E CENTRAL GUAYACÄN | TRANSFORMADOR | 23/6,3 kV | 8 MVA | TRANSORMADOR DE PODER | 80847 | 10847 | 91694 | 2011-03-01 | Monto AVI y COMA en USD | DE08828-18
ENERGÍA COYANCO S.A. | TRANSFORMADOR TR2 110/23 kV | S/E CENTRAL GUAYACÄN | TRANSFORMADOR | 23/6,3 kV | 8 MVA | TRANSORMADOR DE PODER | 80847 | 11935 | 92782 | 2011-04-01 | Monto AVI y COMA en USD | DE08828-18
ENERGÍA COYANCO S.A. | TRANSFORMADOR 110/23 kV | S/E LA LAJA EC | TRANSFORMADOR | 110/23 kV | 20 MVA | TRANSORMADOR DE PODER | 416667 | 12717 | 429384 | 2012-07-01 | Monto AVI y COMA en USD | DE08828-18
ENERGÍA COYANCO S.A. | LÍNEA CENTRAL GUAYACAN - LA LAJA ENERGIA COYANCO 23kV C1 |  | LÍNEA | 23 Kv | 13 [MVA] / 7,2 [km] | Línea 1x23 kV Central Guayacán - La Laja EC | 434099 | 36667 | 470766 | 2011-03-01 | Monto AVI y COMA en USD | DE08828-18
ENGIE | CD Arica - Tap Quiani | - | Línea | 66 | 4 km - 41 MVA |  | 83068.4626 | 16461.8553 | 99530.3178 | Dic-2017 | DEDICADA | DE06636-18
ENGIE | Central Chapiquiña-Arica | - | Línea | 66 | 84 km - 21 MVA |  | 884714.8502 | 175388.4135 | 1060103.2637 | Dic-2017 | DEDICADA | DE06636-18
ENGIE | Central Diesel Iquique-Iquique | - | Línea | 66 | 1.6 km - 41 MVA |  | 48304.682 | 9574.5828 | 57879.2648 | Dic-2017 | DEDICADA | DE06636-18
ENGIE | Chacaya-Crucero | - | Línea | 220 | 152.7 km -366 MVA |  | 2097810.4669 | 416421.7936 | 2514232.2605 | Dic-2017 | DEDICADA | DE06636-18
ENGIE | Chacaya-El Cobre 1 | - | Línea | 220 | 144 km -350 MVA |  | 2844874.295 | 564354.2837 | 3409228.5787 | Dic-2017 | DEDICADA | DE06636-18
ENGIE | Chacaya-El Cobre 2 | - | Línea | 220 | 144 km -350 MVA |  | 2844874.295 | 564354.2837 | 3409228.5787 | Dic-2017 | DEDICADA | DE06636-18
ENGIE | Chacaya-Mantos Blancos | - | Línea | 220 | 66 km - 366 MVA |  | 962481.6181 | 191040.9872 | 1153522.6053 | Dic-2017 | DEDICADA | DE06636-18
ENGIE | Chacaya-Mejillones | - | Línea | 220 | 1.3 km - 366 MVA |  | 115282.1582 | 22862.267 | 138144.4252 | Dic-2017 | DEDICADA | DE06636-18
ENGIE | Crucero-El Abra | - | Línea | 220 | 101 km -183 MVA |  | 1512552.5001 | 300155.5043 | 1812708.0044 | Dic-2017 | DEDICADA | DE06636-18
ENGIE | Crucero-Radomiro Tomic | - | Línea | 220 | 82 km - 183 MVA |  | 1152983.3494 | 228796.0168 | 1381779.3662 | Dic-2017 | DEDICADA | DE06636-18
ENGIE | Iquique-Pozo Almonte N°1 | - | Línea | 66 | 43.6 km - 27 MVA |  | 455376.9343 | 90261.9973 | 545638.9317 | Dic-2017 | DEDICADA | DE06636-18
ENGIE | Iquique-Pozo Almonte N°2 | - | Línea | 66 | 39.5 - 27 MVA |  | 444186.4467 | 88058.7769 | 532245.2236 | Dic-2017 | DEDICADA | DE06636-18
ENGIE | Mejillones-Chacaya | - | Línea | 110 | 1.4 km - 34 MVA |  | 106479.7771 | 21102.8391 | 127582.6162 | Dic-2017 | DEDICADA | DE06636-18
ENGIE | Tamaya-Chuquicamata 3 | - | Línea | 110 | 126.6 km - 91 MVA |  | 1937040.7633 | 384041.7406 | 2321082.5038 | Dic-2017 | DEDICADA | DE06636-18
ENGIE | Tamaya-Salar 4 | - | Línea | 110 | 144 km - 91 MVA |  | 2124346.4051 | 421157.4063 | 2545503.8114 | Dic-2017 | DEDICADA | DE06636-18
ENGIE | Tocopilla-Chuquicamata 1 | - | Línea | 110 | 140.6 km - 91 MVA |  | 2637918.8511 | 496625.4073 | 3134544.2584 | Dic-2017 | DEDICADA | DE06636-18
ENGIE | Tocopilla-Chuquicamata 2 | - | Línea | 110 | 140.6 km - 91 MVA |  | 2025758.165 | 401568.8924 | 2427327.0574 | Dic-2017 | DEDICADA | DE06636-18
ENGIE | Tocopilla-Crucero 6A | - | Línea | 220 | 71.4 km - 330 MVA |  | 1258564.6086 | 249568.6923 | 1508133.3008 | Dic-2017 | DEDICADA | DE06636-18
ENGIE | Tocopilla-Crucero 7A | - | Línea | 220 | 71.4 km - 330 MVA |  | 1258564.6086 | 249568.6923 | 1508133.3008 | Dic-2017 | DEDICADA | DE06636-18
ENGIE | Tocopilla-Tamaya 3 | - | Línea | 110 | 14 km - 91 MVA |  | 133301.1129 | 26435.4885 | 159736.6014 | Dic-2017 | DEDICADA | DE06636-18
ENGIE | Tocopilla-Tamaya 4 | - | Línea | 110 | 14 km - 91 MVA |  | 170332.1494 | 33767.3754 | 204099.5248 | Dic-2017 | DEDICADA | DE06636-18
ENGIE | Paño 52H3 - Altonorte | Altonorte | Paño | 110 |  | Paño a Antofagasta 110 KV | 65264.0878 | 19146.6247 | 84410.7126 | Dic-2017 | DEDICADA | DE06636-18
ENGIE | Paño 52HT4 - Antofagasta | Antofagasta | Paño | 110 |  | Paño a Transf. Nº 4 | 36260.114 | 10637.6848 | 46897.7988 | Dic-2017 | DEDICADA | DE06636-18
ENGIE | T2 TRANSFORMADOR 23/13 kV 8 MVA | Antofagasta | TRANSFORMADOR | 13,8/23 kV | 6.5-8 MVA | EQUIPOS MAYORES 23 kV | 80841.2236 | 23716.5128 | 104557.7364 | Dic-2017 | DEDICADA | DE06636-18
ENGIE | Paño 52B1 - Arica | Arica | Paño | 66 |  | Paño Reserva | 83847.618 | 24598.5033 | 108446.1213 | Dic-2017 | DEDICADA | DE06636-18
ENGIE | Paño 52B2 - Arica | Arica | Paño | 66 |  | Paño a Barra de C.H. Chapìquiña | 87076.506 | 25545.7671 | 112622.2731 | Dic-2017 | DEDICADA | DE06636-18
ENGIE | Paño 52BT1 - Arica | Arica | Paño | 66 |  | Paño alim. A TR. Nº1 10 MVA | 84228.4429 | 24710.2265 | 108938.6694 | Dic-2017 | DEDICADA | DE06636-18
ENGIE | Paño 52BT2 - Arica | Arica | Paño | 66 |  | Paño Reserva (Ex TR. Nº2 10 MVA) | 84228.4429 | 24710.2265 | 108938.6694 | Dic-2017 | DEDICADA | DE06636-18
ENGIE | T1 PAUWELLS | Arica | TRANSFORMADOR | 66/23-13.2 kV | 10-12.5 MVA | EQUIPOS MAYORES 66 kV | 74046.1571 | 21723.0338 | 95769.1909 | Dic-2017 | DEDICADA | DE06636-18
ENGIE | Paño 52H3 - Capricornio | Capricornio | Paño | 110 |  | Paño Linea a Sierra Miranda | 100770.5398 | 29563.2066 | 130333.7464 | Dic-2017 | DEDICADA | DE06636-18
ENGIE | T2 TRANSFORMADOR 23/13.2 kV 6 MVA | Capricornio | TRANSFORMADOR | 13,8/23 Kv | 4/6 MVA | Transformador N° 2 - 6 MVA, 13.8/23 kV | 40681.7971 | 11934.8807 | 52616.6778 | Dic-2017 | DEDICADA | DE06636-18
ENGIE | Paño 52B1 - CD Arica | CD Arica | Paño | 66 |  | Paño alim. Barra 66 KV a S/E Arica 66 KV | 104010.1417 | 30513.6135 | 134523.7553 | Dic-2017 | DEDICADA | DE06636-18
ENGIE | Paño 52BT1 - CD Arica | CD Arica | Paño | 66 |  | Paño 66 KV TR. 1, 8-10 MVA | 49931.2914 | 14648.4189 | 64579.7103 | Dic-2017 | DEDICADA | DE06636-18
ENGIE | Paño 52BT2 - CD Arica | CD Arica | Paño | 66 |  | Paño 66 KV TR. 2, 9-10,75 MVA | 49931.2914 | 14648.4189 | 64579.7103 | Dic-2017 | DEDICADA | DE06636-18
ENGIE | TRANSFORMADOR 1 ( TRAFO ) | CD Arica | TRANSFORMADOR | 66/13.8 KV | 16-20 MVA | Transformadores 16-20 MVA | 73089.9866 | 21442.5206 | 94532.5072 | Dic-2017 | DEDICADA | DE06636-18
ENGIE | Paño 52BT - CD Iquique | CD Iquique | Paño | 66 |  | Paño Transf. 66 KV | 101596.6643 | 29805.568 | 131402.2323 | Dic-2017 | DEDICADA | DE06636-18
ENGIE | Paño 52BT - CD Iquique | CD Iquique | Paño | 66 |  | Paño Unidad M.A.N. | 52838.7595 | 15501.3873 | 68340.1468 | Dic-2017 | DEDICADA | DE06636-18
ENGIE | Paño 52BTG - CD Iquique | CD Iquique | Paño | 66 |  | Paño Transf. | 52838.7595 | 15501.3873 | 68340.1468 | Dic-2017 | DEDICADA | DE06636-18
ENGIE | Paño B1 - CD Iquique | CD Iquique | Paño | 66 |  | Paño alim. 66 KV a Iquique | 102064.2952 | 29942.7576 | 132007.0528 | Dic-2017 | DEDICADA | DE06636-18
ENGIE | TRANSFORMADOR CD IQUIQUE 66/13.8KV 16-20MVA | CD Iquique | TRANSFORMADOR | 66/13.8 KV | 16-20 MVA | Transformador 16-20 MVA | 76474.3603 | 22435.3994 | 98909.7597 | Dic-2017 | DEDICADA | DE06636-18
ENGIE | Paño HT-F - Cerro Balcón | Cerro Balcón | Paño | 110 |  | Patio110 KV a 13.8 KV | 41843.9954 | 12275.8366 | 54119.8319 | Dic-2017 | DEDICADA | DE06636-18
ENGIE | Paño 52B2 - CH Chapiquiña | CH Chapiquiña | Paño | 66 |  | Paño a Arica | 131718.2543 | 38642.3847 | 170360.639 | Dic-2017 | DEDICADA | DE06636-18
ENGIE | ATR3 TRANSFORMADOR 220/115-23 kV 100 MVA | Chacaya 110 | TRANSFORMADOR | 220/115/13.8-23 kV | 80-80-20/100-100-25 MVA | Autotransformador 80-100 MVA | 188938.1228 | 55429.0646 | 244367.1873 | Dic-2017 | DEDICADA | DE06636-18
ENGIE | Paño 52HT3 - Chacaya 110 | Chacaya 110 | Paño | 110 |  | Paño a Autotransformador | 87045.5671 | 25536.6905 | 112582.2576 | Dic-2017 | DEDICADA | DE06636-18
ENGIE | Paño C-J01 - Chacaya 110 | Chacaya 110 | Paño | 220 |  | SE-20 PAÑO C-J01 | 43404.5998 | 12733.6735 | 56138.2732 | Dic-2017 | DEDICADA | DE06636-18
ENGIE | Paño C-J02 - Chacaya 110 | Chacaya 110 | Paño | 220 |  | SE-20 PAÑO C-J02 | 46486.4756 | 13637.8081 | 60124.2837 | Dic-2017 | DEDICADA | DE06636-18
ENGIE | Paño 52J1 - Chacaya 220 | Chacaya 220 | Paño | 220 |  | Paño a Mejillones | 117186.5793 | 34379.2051 | 151565.7844 | Dic-2017 | DEDICADA | DE06636-18
ENGIE | Paño 52J2 - Chacaya 220 | Chacaya 220 | Paño | 220 |  | Paño a Mantos Blancos | 117186.5793 | 34379.2051 | 151565.7844 | Dic-2017 | DEDICADA | DE06636-18
ENGIE | Paño 52J3 - Chacaya 220 | Chacaya 220 | Paño | 220 |  | Paño a Crucero | 117186.5793 | 34379.2051 | 151565.7844 | Dic-2017 | DEDICADA | DE06636-18
ENGIE | Paño 52J4 - Chacaya 220 | Chacaya 220 | Paño | 220 |  | Paño Autotransformador | 113504.9454 | 33299.1185 | 146804.064 | Dic-2017 | DEDICADA | DE06636-18
ENGIE | Paño 52J6 - Chacaya 220 | Chacaya 220 | Paño | 220 |  | Paño El Cobre 2 | 116965.6761 | 34314.3984 | 151280.0745 | Dic-2017 | DEDICADA | DE06636-18
ENGIE | Paño 52J7 - Chacaya 220 | Chacaya 220 | Paño | 220 |  | Paño El Cobre 1 | 116965.6761 | 34314.3984 | 151280.0745 | Dic-2017 | DEDICADA | DE06636-18
ENGIE | Paño HT-F - Chiza | Chiza | Paño | 110 |  | Patio110 KV a 13.8 KV | 41811.7116 | 12266.3655 | 54078.0771 | Dic-2017 | DEDICADA | DE06636-18
ENGIE | Paño 52J6A - Crucero | Crucero | Paño | 220 |  | Paño a Tocopilla 2 Circuito N° 6A | 189964.9501 | 55730.3065 | 245695.2566 | Dic-2017 | DEDICADA | DE06636-18
ENGIE | Paño 52J7A - Crucero | Crucero | Paño | 220 |  | Paño a Tocopilla 1 Circuito N° 7A | 189964.9501 | 55730.3065 | 245695.2566 | Dic-2017 | DEDICADA | DE06636-18
ENGIE | Paño 52J9 - Crucero | Crucero | Paño | 220 |  | Paño a Radomiro Tomic | 186486.495 | 54709.8268 | 241196.3218 | Dic-2017 | DEDICADA | DE06636-18
ENGIE | Paño J6 - Crucero | Crucero | Paño | 220 |  | Paño a Chacaya | 189964.9501 | 55730.3065 | 245695.2566 | Dic-2017 | DEDICADA | DE06636-18
ENGIE | T2 TRANSFORMADOR 24 /13,8 kV 0.3 MVA | Dolores | TRANSFORMADOR | 13.8/24 kV | 0.3 MVA | Transformador de 0,3 MVA Tusan | 24604.0654 | 7218.1321 | 31822.1975 | Dic-2017 | DEDICADA | DE06636-18
ENGIE | Paño 52J1 - El Cobre | El Cobre | Paño | 220 |  | Paño a Laberinto | 150698.0179 | 44210.5068 | 194908.5247 | Dic-2017 | DEDICADA | DE06636-18
ENGIE | Paño 52J2 - El Cobre | El Cobre | Paño | 220 |  | Paño a Chacaya C1 | 150698.0179 | 44210.5068 | 194908.5247 | Dic-2017 | DEDICADA | DE06636-18
ENGIE | Paño 52J3 - El Cobre | El Cobre | Paño | 220 |  | Paño a Chacaya C2 | 150698.0179 | 44210.5068 | 194908.5247 | Dic-2017 | DEDICADA | DE06636-18
ENGIE | Paño 52J6 - El Cobre | El Cobre | Paño | 220 |  | Paño a Gaby | 150698.0179 | 44210.5068 | 194908.5247 | Dic-2017 | DEDICADA | DE06636-18
ENGIE | Paño 52JT - El Cobre | El Cobre | Paño | 220 |  | Paño Transformador SSAA | 150230.994 | 44073.4953 | 194304.4893 | Dic-2017 | DEDICADA | DE06636-18
ENGIE | Paño 52J1 - El Loa | El Loa | Paño | 220 |  | Paño Interruptor 52J1 | 259840.0314 | 76229.6654 | 336069.6968 | Dic-2017 | DEDICADA | DE06636-18
ENGIE | Paño 89JL6 - El Loa | El Loa | Paño | 220 |  | Paño 89 JL6 conexión a Línea 6 | 0 | 0 | 0 | Dic-2017 | DEDICADA | DE06636-18
ENGIE | Paño 89JL7 - El Loa | El Loa | Paño | 220 |  | Paño 89 JL7 conexión a Línea 7 | 0 | 0 | 0 | Dic-2017 | DEDICADA | DE06636-18
ENGIE | Paño 52HT1 - El Negro | El Negro | Paño | 110 |  | Paño linea tap-off a Transf | 191458.9028 | 56168.5896 | 247627.4924 | Dic-2017 | DEDICADA | DE06636-18
ENGIE | T1 TRANSFORMADOR 115/23 kV 30 MVA | El Negro | TRANSFORMADOR | 115/13.8 - 24 kV | 20/25/30 MVA | Transformador Nº 1 20-25-30 MVA | 109938.9641 | 32252.9612 | 142191.9252 | Dic-2017 | DEDICADA | DE06636-18
ENGIE | Paño 52B1 - Iquique | Iquique | Paño | 66 |  | Paño de S/E Pozo Almonte a Iquique Circ.Nº1 | 109575.2694 | 32146.2635 | 141721.5329 | Dic-2017 | DEDICADA | DE06636-18
ENGIE | Paño 52B2 - Iquique | Iquique | Paño | 66 |  | Paño de S/E Pozo Almonte a Iquique Circ.Nº2 | 109146.5823 | 32020.4989 | 141167.0812 | Dic-2017 | DEDICADA | DE06636-18
ENGIE | Paño 52B3 - Iquique | Iquique | Paño | 66 |  | Paño de Interconexión Central a S/E Iquique | 107227.3991 | 31457.4652 | 138684.8644 | Dic-2017 | DEDICADA | DE06636-18
ENGIE | Paño 52BT1 - Iquique | Iquique | Paño | 66 |  | Paño Alim. Transf. Nº1 | 106298.8271 | 31185.0486 | 137483.8757 | Dic-2017 | DEDICADA | DE06636-18
ENGIE | Paño 52BT2 - Iquique | Iquique | Paño | 66 |  | Paño Alim. Transf. Nº2 | 106298.8271 | 31185.0486 | 137483.8757 | Dic-2017 | DEDICADA | DE06636-18
ENGIE | T1 TRANSFORMADOR 66/13.8 kV 20 MVA | Iquique | TRANSFORMADOR | 66+-15%/13.8 kV | 16-20 MVA | Transformador Nº1 16-20 MVA | 73026.3202 | 21423.8427 | 94450.1629 | Dic-2017 | DEDICADA | DE06636-18
ENGIE | T2 TRANSFORMADOR 66/13.8 kV 20 MVA | Iquique | TRANSFORMADOR | 66+-15%/13.8 kV | 16-20 MVA | Transformador Nº2 16-20 MVA | 73026.3202 | 21423.8427 | 94450.1629 | Dic-2017 | DEDICADA | DE06636-18
ENGIE | Paño HT-F - Mal Paso | Mal Paso | Paño | 110 |  | Patio110 KV a 13.8 KV | 42770.5851 | 12547.6716 | 55318.2567 | Dic-2017 | DEDICADA | DE06636-18
ENGIE | Paño 52H5 - Mejillones | Mejillones | Paño | 110 |  | Paño a Arranque | 86650.4109 | 25420.7629 | 112071.1738 | Dic-2017 | DEDICADA | DE06636-18
ENGIE | Paño 52J1 - Mejillones | Mejillones | Paño | 220 |  | Paño a S/E Chacaya | 168132.8602 | 49325.393 | 217458.2532 | Dic-2017 | DEDICADA | DE06636-18
ENGIE | Paño 52B1 - Pozo Almonte | Pozo Almonte | Paño | 66 |  | Paño alim. A S/E Iquique circuito 1 | 79329.8373 | 23273.1151 | 102602.9524 | Dic-2017 | DEDICADA | DE06636-18
ENGIE | Paño 52B3 - Pozo Almonte | Pozo Almonte | Paño | 66 |  | Paño alim. A S/E La Cascada | 79329.8373 | 23273.1151 | 102602.9524 | Dic-2017 | DEDICADA | DE06636-18
ENGIE | Paño 52B5 - Pozo Almonte | Pozo Almonte | Paño | 66 |  | Paño alim. A S/E Iquique circuito 2 | 79329.8373 | 23273.1151 | 102602.9524 | Dic-2017 | DEDICADA | DE06636-18
ENGIE | Paño 52H1 - Tamaya | Tamaya | Paño | 110 |  | Paño a Salar | 112227.2073 | 32924.2666 | 145151.4739 | Dic-2017 | DEDICADA | DE06636-18
ENGIE | Paño 52H2 - Tamaya | Tamaya | Paño | 110 |  | Paño a Tocopilla C4 | 112227.2073 | 32924.2666 | 145151.4739 | Dic-2017 | DEDICADA | DE06636-18
ENGIE | Paño 52H3 - Tamaya | Tamaya | Paño | 110 |  | Paño a SE A | 112227.2073 | 32924.2666 | 145151.4739 | Dic-2017 | DEDICADA | DE06636-18
ENGIE | Paño 52H4 - Tamaya | Tamaya | Paño | 110 |  | Paño Tocopilla C3 | 112227.2073 | 32924.2666 | 145151.4739 | Dic-2017 | DEDICADA | DE06636-18
ENGIE | Paño 52HT1 - Tamaya | Tamaya | Paño | 110 |  | Paño Transformador 1 | 44454.0103 | 13041.5407 | 57495.551 | Dic-2017 | DEDICADA | DE06636-18
ENGIE | Paño 52HT2 - Tamaya | Tamaya | Paño | 110 |  | Paño Transformador 2 | 44454.0103 | 13041.5407 | 57495.551 | Dic-2017 | DEDICADA | DE06636-18
ENGIE | Paño 52HT3 - Tamaya | Tamaya | Paño | 110 |  | Paño Transformador 3 | 44454.0103 | 13041.5407 | 57495.551 | Dic-2017 | DEDICADA | DE06636-18
ENGIE | Paño 52HT4 - Tamaya | Tamaya | Paño | 110 |  | Paño Transformador 4 | 44454.0103 | 13041.5407 | 57495.551 | Dic-2017 | DEDICADA | DE06636-18
ENGIE | TRANSFORMADOR DE PODER 110/23/13,2KV | Tamaya | TRANSFORMADOR | 110/23-13.6 kV | 7.5 - 10.5 MVA | Transformador 110/23 kV 10 MVA | 115817.3723 | 33977.5187 | 149794.8911 | Dic-2017 | DEDICADA | DE06636-18
ENGIE | AT1 AUTOTRANSFORMADOR 1 70-100MVA | Tocopilla | TRANSFORMADOR | 110/220 kV | 70-100 MVA | Autotransf. N° 1 220/110/13,3 kV, 100/30 MVA | 249426.7423 | 73174.7029 | 322601.4452 | Dic-2017 | DEDICADA | DE06636-18
ENGIE | AT2 AUTOTRANSFORMADOR 2 70-100MVA | Tocopilla | TRANSFORMADOR | 110/220 kV | 70-100 MVA | Autotransf. N° 2 220/110/13,3 kV, 100/30 MVA | 249426.7423 | 73174.7029 | 322601.4452 | Dic-2017 | DEDICADA | DE06636-18
ENGIE | Paño 52H1 - Tocopilla | Tocopilla | Paño | 110 |  | Paño Línea N° 1 110 kV | 116697.7362 | 34235.7924 | 150933.5286 | Dic-2017 | DEDICADA | DE06636-18
ENGIE | Paño 52H2 - Tocopilla | Tocopilla | Paño | 110 |  | Paño Línea N° 2 110 kV | 116697.7362 | 34235.7924 | 150933.5286 | Dic-2017 | DEDICADA | DE06636-18
ENGIE | Paño 52H3 - Tocopilla | Tocopilla | Paño | 110 |  | Paño Línea N° 3 110 kV | 116697.7362 | 34235.7924 | 150933.5286 | Dic-2017 | DEDICADA | DE06636-18
ENGIE | Paño 52H4 - Tocopilla | Tocopilla | Paño | 110 |  | Paño Línea N° 4 110 kV | 116697.7362 | 34235.7924 | 150933.5286 | Dic-2017 | DEDICADA | DE06636-18
ENGIE | Paño 52HT141 - Tocopilla | Tocopilla | Paño | 110 |  | Paño H9 Gis 110 KV TRANSFORMADOR T141 | 47419.9626 | 13911.6666 | 61331.6292 | Dic-2017 | DEDICADA | DE06636-18
ENGIE | Paño 52J6A - Tocopilla | Tocopilla | Paño | 220 |  | Paño de Gis 220 KV Línea 7A a Crucero | 101895.7353 | 29893.3069 | 131789.0422 | Dic-2017 | DEDICADA | DE06636-18
ENGIE | Paño 52J7A - Tocopilla | Tocopilla | Paño | 220 |  | Paño de Gis 220 KV Línea 6A a Crucero | 101895.7353 | 29893.3069 | 131789.0422 | Dic-2017 | DEDICADA | DE06636-18
ENGIE | Paño HT-F - Vitor | Vitor | Paño | 110 |  | Patio110 KV a 13.8 KV | 42783.2031 | 12551.3734 | 55334.5765 | Dic-2017 | DEDICADA | DE06636-18
EÓLICA CANELA | CANELA 220/12KV 63MVA |  | Transformador 2D | 220/12KV | 63MVA |  | 332997.1151 | 208313.3342 | 541310.4492 | 1905-07-05 |  | DE08841-18
EÓLICA CANELA | ELEVADORA CANELA II - LAS PALMAS 220KV / LT005---------G058 |  | Línea | 220 kV | 3.2 |  | 718174.1955 | 173423.8195 | 891598.015 | 1905-07-03 | Incluye 2 paños | DE08841-18
FOTOVOLTAICA NORTE GRANDE 5 | LÍNEA URIBE - URIBE SOLAR 110KV C1 | URIBE | LÍNEA | 110KV | 50 MVA / 7,7 km | LÍNEA URIBE - URIBE SOLAR 110KV | 219694.92 | 143460.72 | 363155.64 | 2016-03-01 | DEDICADA | DE08829-18
FRONTEL | Paño E4 Negrete | Negrete | Paño | 23 kV |  | Instalación para Central La Esperanza | 0 | 15711.3674 | 15711.3674 | 2015-09-01 | Cliente pagó VI de forma anticipada | DE06616-18
FRONTEL | Línea 1x66 kV Picoiquén - Angol |  | Línea | 66 kV | 38,4 [MVA] / 9,8 [km] | Instalación para Central Río Picoiquen | 324757.9819 | 122476.7699 | 447234.7518 | 2013-07-01 | Monto del Peaje en UF | DE06616-18
FRONTEL | Línea 66 kV Masisa - Cabrero |  | Línea | 66 kV | 28,74 [MVA] / 0,3 [km] | Instalación para Cliente Masisa | 29978.4211 | 9692.8874 | 39671.3084 | 2013-12-01 | Monto del Peaje en UF | DE06616-18
GENERADORA METROPOLITANA | NUEVA RENCA 110/15.75KV 205MVA 2 | Renca | Transformador 2D | 110/15,75 kV | 123/164/205 MVA | Transformador 110/15,75 kV | 303027.776 | 90908.3328 | 393936.1088 | 1905-07-10 |  | DE08821-18
GENERADORA METROPOLITANA | NUEVA RENCA 110/15.75KV 222MVA 1 | Renca | Transformador 2D | 110/15,75 kV | 133,2/177,6/222 MVA | Transformador 110/15,75 kV | 328156.9087 | 98447.0726 | 426603.9813 | 1905-07-10 |  | DE08821-18
GENERADORA METROPOLITANA | RENCA 110/12.5KV 54MVA 3 | Renca | Transformador 2D | 110/12 kV | 54 MVA | Transformador 110/12,5 kV | 133036.5846 | 39910.9754 | 172947.56 | 1905-07-10 |  | DE08821-18
GENERADORA METROPOLITANA | RENCA 110/12.5KV 54MVA 4 | Renca | Transformador 2D | 110/12 kV | 54 MVA | Transformador 110/12,5 kV | 133036.5846 | 39910.9754 | 172947.56 | 1905-07-10 |  | DE08821-18
GEOTÉRMICA DEL NORTE | CONCHI - CERRO PABELLÓN 220KV / LT077---------G232 |  | Línea | 220 kV | 75.3 |  | 3201714.4521 | 792000 | 3993714.4521 | 1905-07-08 | No se incluyen paños de AT | DE08841-18
GUACOLDA ENERGÍA S.A. | Circuito 1 Línea 4x220kV Guacolda - Maitencillo | Circuito Línea | aérea | 220 kV | 439 / 34,7 | Circuito 1 Línea 4x220kV Guacolda - Maitencillo | 497686 | 19907.44 | 517593.44 | 2017-12-01 | Valores conforme a estudio de GTD Ingenieros Consultores | DE06707-18
GUACOLDA ENERGÍA S.A. | Circuito 2 Línea 4x220kV Guacolda - Maitencillo | Circuito Línea | aérea | 220 kV | 439 / 34,7 | Circuito 2 Línea 4x220kV Guacolda - Maitencillo | 497815 | 19912.6 | 517727.6 | 2017-12-01 | Valores conforme a estudio de GTD Ingenieros Consultores | DE06707-18
GUACOLDA ENERGÍA S.A. | Circuito 3 Línea 4x220kV Guacolda - Maitencillo | Circuito Línea | aérea | 220 kV | 439 / 34,7 | Circuito 3 Línea 4x220kV Guacolda - Maitencillo | 511449 | 20457.96 | 531906.96 | 2017-12-01 | Valores conforme a estudio de GTD Ingenieros Consultores | DE06707-18
GUACOLDA ENERGÍA S.A. | Circuito 4 Línea 4x220kV Guacolda - Maitencillo | Circuito Línea | aérea | 220 kV | 439 / 34,7 | Circuito 4 Línea 4x220kV Guacolda - Maitencillo | 511449 | 20457.96 | 531906.96 | 2017-12-01 | Valores conforme a estudio de GTD Ingenieros Consultores | DE06707-18
GUACOLDA ENERGÍA S.A. | L15 1x220 Guacolda - Maitencillo L1 I | Circuito Línea | aérea | 220 kV | 439/34.7 | L15 1x220 Guacolda - Maitencillo L1 I | 497686 | 149305.8 | 646991.8 | 2017-12-01 | Valores conforme a estudio de GTD Ingenieros Consultores | DE06704-18
GUACOLDA ENERGÍA S.A. | L16 1x220 Guacolda - Maitencillo L1 II | Circuito Línea | aérea | 220 kV | 439/34.7 | L16 1x220 Guacolda - Maitencillo L1 II | 497815 | 149344.5 | 647159.5 | 2017-12-01 | Valores conforme a estudio de GTD Ingenieros Consultores | DE06704-18
GUACOLDA ENERGÍA S.A. | L17 1x220 Guacolda - Maitencillo L2 I | Circuito Línea | aérea | 220 kV | 439/36.7 | L17 1x220 Guacolda - Maitencillo L2 I | 511449 | 153434.7 | 664883.7 | 2017-12-01 | Valores conforme a estudio de GTD Ingenieros Consultores | DE06704-18
GUACOLDA ENERGÍA S.A. | L18 1x220 Guacolda - Maitencillo L2 II | Circuito Línea | aérea | 220 kV | 439/36.7 | L18 1x220 Guacolda - Maitencillo L2 II | 511449 | 153434.7 | 664883.7 | 2017-12-01 | Valores conforme a estudio de GTD Ingenieros Consultores | DE06704-18
GUACOLDA ENERGÍA S.A. | L2 1x110 Cardones - Paipote | Circuito Línea | aérea | 110 kV | 63/16.8 | Línea 1x110kV Cardones - Paipote | 286437 | 85931.1 | 372368.1 | 2017-12-01 | Valores conforme a estudio de GTD Ingenieros Consultores | DE06704-18
GUACOLDA ENERGÍA S.A. | L63 1x220 Guacolda - Maitencillo I Subt. | Circuito Línea | Subterránea | 220 kV | 260/0.4 | L63 1x220 Guacolda - Maitencillo I Subt. | 221486 | 66445.8 | 287931.8 | 2017-12-01 | Valores conforme a estudio de GTD Ingenieros Consultores | DE06704-18
GUACOLDA ENERGÍA S.A. | L64 1x220 Guacolda - Maitencillo II Subt. | Circuito Línea | Subterránea | 220 kV | 260/0.4 | L64 1x220 Guacolda - Maitencillo II Subt. | 221486 | 66445.8 | 287931.8 | 2017-12-01 | Valores conforme a estudio de GTD Ingenieros Consultores | DE06704-18
GUACOLDA ENERGÍA S.A. | Línea 1x110kV Cardones - Paipote | Circuito Línea | aérea | 110 kV | 63 / 16,8 | Línea 1x110kV Cardones - Paipote | 286437 | 11457.48 | 297894.48 | 2017-12-01 | Valores conforme a estudio de GTD Ingenieros Consultores | DE06707-18
GUACOLDA ENERGÍA S.A. | Tramo Subterráneo C3 Línea 4x220kV Guacolda - Maitencillo | Circuito Línea | Subterránea | 220 kV | 260 / 0,4 | Tramo Subterráneo C3 Línea 4x220kV Guacolda - Maitencillo | 221486 | 8859.44 | 230345.44 | 2017-12-01 | Valores conforme a estudio de GTD Ingenieros Consultores | DE06707-18
GUACOLDA ENERGÍA S.A. | Tramo Subterráneo C4 Línea 4x220kV Guacolda - Maitencillo | Circuito Línea | Subterránea | 220 kV | 260 / 0,4 | Tramo Subterráneo C4 Línea 4x220kV Guacolda - Maitencillo | 221486 | 8859.44 | 230345.44 | 2017-12-01 | Valores conforme a estudio de GTD Ingenieros Consultores | DE06707-18
GUACOLDA ENERGÍA S.A. | Cardones | Paños | AIS | 110 kV |  | 2 paños 110kV | 132534 | 39760.2 | 172294.2 | 2017-12-01 | Valores conforme a estudio de GTD Ingenieros Consultores | DE06704-18
GUACOLDA ENERGÍA S.A. | Maitencillo | Paños | AIS | 220 kV |  | 4 paños 220kV | 267418 | 10696.72 | 278114.72 | 2017-12-01 | Valores conforme a estudio de GTD Ingenieros Consultores | DE06707-18
GUACOLDA ENERGÍA S.A. | Guacolda | Subestación | AIS / GIS | 220 kV |  | 7 bahías GIS 220kV y 6 paños AIS 220kV | 945829 | 37833.16 | 983662.16 | 2017-12-01 | Valores conforme a estudio de GTD Ingenieros Consultores | DE06707-18
GUACOLDA ENERGÍA S.A. | Planta Matta | Subestación | AIS | 110 kV |  | 1 paño 110kV | 163786 | 6551.44 | 170337.44 | 2017-12-01 | Valores conforme a estudio de GTD Ingenieros Consultores | DE06704-18
GUACOLDA ENERGÍA S.A. | Tap Off Impulsion | Tap Off | AIS | 110 kV |  | 1 paño 110kV | 53805 | 2152.2 | 55957.2 | 2017-12-01 | Valores conforme a estudio de GTD Ingenieros Consultores | DE06707-18
HIDROELÉCTRICA EMBALSE ANCOA SPA | Línea S/E Embalse Ancoa - Tap Putagán 1x 66 kV | - | Línea | 66 kV | 30 km | Línea de transmisión 1x66kV, conductor AAAC Cairo | 936152.5701 | 199249.8639 | 1135402.434 | 2017-11-01 |  | DE08803-18
HIDROELÉCTRICA EMBALSE ANCOA SPA | S/E Embalse Ancoa 6,6/66 kV | S/E Embalse Ancoa | Paño/Transformador | 6,6/66 kV | 30/40 MVA | Subestación elevadora (incluye transformador y equipo PASS) | 248268.0438 | 52841.1453 | 301109.189 | 2017-11-01 |  | DE08803-18
HIDROELÉCTRICA EMBALSE ANCOA SPA | S/E Tap Putagán 66 kV | S/E Tap Putagán | Paño | 66 kV | - | Subestación tap-off (incluye equipo PASS) | 142489.8824 | 30327.4173 | 172817.2997 | 2017-11-01 |  | DE08803-18
HIDROELÉCTRICA LA CONFLUENCIA S.A. | La Confluencia - La Higuera |  |  | 154 kV | 157 [MVA] / 18 [km] |  | 744167 | 147320 | 891487 | 2011-12-01 |  | DE06507-18
HIDROELÉCTRICA LA HIGUERA S.A. | La Higuera - Tinguiririca |  |  | 154 kV | 345 [MVA] / 38 [km] |  | 2015586 | 399017 | 2414603 | 2011-12-01 |  | DE06504-18
HIDROELÉCTRICA PROVIDENCIA S.A. | LAT Providencia-Lircay 66 kV | - | LAT | 66 | 24 MVA / 9,1 km | LAT Providencia-Lircay 66 kV | 176468 | 77115 | 253583 | a dic-16 |  | DE06590-18
HIDROELÉCTRICA PROVIDENCIA S.A. | S/E Providencia 66/6,6 kV | Providencia | Subestación | 66/6,6 | - | S/E Providencia 66/6,6 kV | 188137 | 77115 | 265252 | a dic-16 |  | DE06590-18
HIDROELÉCTRICA RÍO COLORADO S.A. | Transformador Elevador 13,8/66 kV Río Colorado | Central Río Colorado | Transformador de Poder | 6,6/66 kV | 18 MVA |  | 52850 | 15750 | 68600 | 2017-04-01 |  | DE08802-18
HIDROELÉCTRICA RÍO COLORADO S.A. | Línea Río Colorado - Tap Río Colorado 1x 66 kV | Tap Río Colorado | Paño/Línea | 66 kV | 2,9 km | Línea 1x66 kV, conductor AAAC Flint y cable de guardia OPGW; SE Tap Off con equipo PASS | 337350 | 71801 | 409151 | 2017-04-01 |  | DE08802-18
HIDROELÉCTRICA RÍO HUASCO S.A. | S/E Tap Río Huasco | Tap Río Huasco | Paño/Línea | 6,6/110 kV | 5,7 MVA / 0,2 km | Subestación y pequeña línea eléctrica de 200 m para conectar con línea zonal El Edén - Alto del Carmen 110kV (CGE). | 216272 | 46031 | 262303 | 2013-11-01 |  | DE08801-18
HIDROELÉCTRICA RÍO HUASCO S.A. | Transformador de Poder Tap Río Huasco 6,6/110kV 5,7 MVA | Tap Río Huasco | Transformador de Poder | 6,6/110 kV | 5,7 MVA |  | 33070 | 9850 | 42920 | 2013-11-01 |  | DE08801-18
HIDROELÉCTRICA RÍO LIRCAY S.A. | LAT Mariposas-Lircay 66 kV | - | LAT | 66 | 24 MVA / 7 km | LAT Mariposas-Lircay 66 kV | 197901 | 77370 | 275271 | a dic-16 |  | DE06590-18
HIDROELÉCTRICA RÍO LIRCAY S.A. | S/E Mariposas 66/6,6 kV | Mariposas | Subestación | 66/6,6 | - | S/E Mariposas 66/6,6 kV | 84471 | 77370 | 161841 | a dic-16 |  | DE06590-18
HIDROMAULE S.A. | LAT Lircay-Maule 66 kV | - | LAT | 66 | 45 MVA / 26 km | LAT Lircay-Maule 66 kV | 361061 | 109814 | 470875 | a dic-16 |  | DE06590-18
HIDROMAULE S.A. | S/E Lircay 66/6,6 kV | Lircay | Subestación | 66/6,6 | - | S/E Lircay 66/6,6 kV | 171408 | 109814 | 281222 | a dic-16 |  | DE06590-18
KDM ENERGÍA S.A. | Línea de Transmisión Loma Los Colorados - Punta Peuco, Subestación Loma Los Colorados y Paño de acometida Punta Peuco | Loma Los Colorados | Dedicada | 110 kV | 50 [MVA] / 21 [km] | Línea de Transmisión de 110 kV de tensión y 21 km de longitud para inyectar la energía al sistema del Complejo de Generación Loma Los Colorados | 279060.81 | 143809.39 | 422870.2 | 1905-07-10 | Se incluyen las tres instalaciones (SE PPEUCO, SE LLC y Línea LLC-PPEUCO) debido a que toda la instalación dedicada corresponde a lo mencionado. | DE06604-18
KELAR S.A | Linea 220kV Kelar-Kapatru, circuito N1 |  | Lineas | 220 | 15299 | Linea 220kV Kelar-Kapatru, circuito N1 |  | 52026290.72 | 52026290.72 |  |  | DE06921-18
KELAR S.A | Linea 220kV Kelar-Kapatru, circuito N2 |  | Lineas | 220 | 15299 | Linea 220kV Kelar-Kapatru, circuito N2 |  | 52026290.72 | 52026290.72 |  |  | DE06921-18
KELAR S.A | S/E Kelar |  | Lineas | 220 |  | Patio Kelar 220kV-J1 Linea 220kV Kelar-Kapatru, circuito N1 |  | 48298819.755 | 48298819.755 |  |  | DE06921-18
KELAR S.A | S/E Kelar |  | Lineas | 220 |  | Patio Kelar 220kV-J1 Linea 220kV Kelar-Kapatru, circuito N2 |  | 48298819.755 | 48298819.755 |  |  | DE06921-18
LÍNEA DE TRANSMISIÓN CABO LEONES | LT 2x220 kV Cabo Leones - Maitencillo |  | Línea | 220 kV | 721,6 [MW] / 109,56 [km] | Instalación para Central PE Cabo Leones | 4324056 | 807396 | 5131452 | 2016-07-01 | Monto del Peaje en USD | DE06616-18
MANTOS DE ORO | S/E CARRERA PINTO J3 | Carrera Pinto | Paño | 220 |  |  | 99332.7166 | 42816.7418 | 142149.4583 | 2018-08-01 |  | DE06625-18
MANTOS DE ORO | LA COIPA 220/23/6.6KV 41MVA 1 | La Coipa | Transformador | 220/23/6.6 | 41 |  | 144069.134 | 27228.3842 | 171297.5182 | 2018-08-01 |  | DE06625-18
MANTOS DE ORO | LA COIPA 220/23/6.6KV 41MVA 2 | La Coipa | Transformador | 220/23/6.7 | 41 |  | 144069.134 | 27228.3842 | 171297.5182 | 2018-08-01 |  | DE06625-18
MANTOS DE ORO | S/E LA COIPA J1 | La Coipa | Paño | 220 |  |  | 123244.8389 | 32424.5034 | 155669.3423 | 2018-08-01 |  | DE06625-18
MANTOS DE ORO | CARRERA PINTO - LA COIPA 220KV |  | Linea | 220 | 78 |  | 1531916.5335 | 335668.265 | 1867584.7985 | 2018-08-01 |  | DE06625-18
METRO VALPARAÍSO | LINEA DE TRANSMISIÓN | Linea 44 KV | LINEA | 44 kv | 33.3 |  | 448539.1 | 96396.3 | 544935.4 | 2018-11-01 |  | Correo electrónico 09-11-2018
METRO VALPARAÍSO | PAÑOS 110/44 SEAT SO | Subestación de alta tensión - 110/44 KV | PAÑOS 44KV | 110/44 kv | 20 MVA |  | 246461.3 | 192792.6 | 439253.9 | 2018-11-01 |  | Correo electrónico 09-11-2018
METRO VALPARAÍSO | PAÑOS 44 SER ES | Subestación Rectificadora 44 KV | PAÑO 44 KV | 44 KV | 7,5 MVA |  | 149879.4 | 192792.6 | 342672 | 2018-11-01 |  | Correo electrónico 09-11-2018
METRO VALPARAÍSO | PAÑOS 44 SER PO | Subestación Rectificadora 44 KV | PAÑO 44 KV | 44 KV | 7,5 MVA |  | 172523.026 | 192792.6 | 365315.626 | 2018-11-01 |  | Correo electrónico 09-11-2018
METRO VALPARAÍSO | PAÑOS 44 SER VA | Subestación Rectificadora 44 KV | PAÑO 44 KV | 44 KV | 7,5 MVA |  | 161198.2 | 192792.6 | 353990.8 | 2018-11-01 |  | Correo electrónico 09-11-2018
MINERA ATACAMA MINERALS | LÍNEA 66 KV TAP OFF LLANOS - AGUAS BLANCAS | - | LÍNEA | 66 KV | 28 KM | Línea eléctrica de 28 km de circuito simple | 530000 | 20000 | 550000 | Enero de 2017 | - | DE08808-18
MINERA ATACAMA MINERALS | SUBESTACIÓN AGUAS BLANCAS | AGUAS BLANCAS 13,2 KV | PAÑO | 69/23/13,8 KV | 15 MVA | Transformador Nº1 69/23/13,8 kV 15 MVA | 310000 | 10000 | 320000 | Enero de 2017 | - | DE08808-18
MINERA ATACAMA MINERALS | SUBESTACIÓN AGUAS BLANCAS | AGUAS BLANCAS 13,2 KV | PAÑO | 66 KV | - | Interruptor de poder BT1 (lado de AT) | 50000 | 2000 | 52000 | Enero de 2017 | - | DE08808-18
MINERA ATACAMA MINERALS | SUBESTACIÓN AGUAS BLANCAS | AGUAS BLANCAS 13,2 KV | PAÑO | 13,2 KV | - | Interruptor de poder CT1 (lado de BT) | 30000 | 1500 | 31500 | Enero de 2017 | - | DE08808-18
MINERA ATACAMA MINERALS | SUBESTACIÓN AGUAS BLANCAS | AGUAS BLANCAS 13,2 KV | PAÑO | 66 KV | - | Desconectador BT1 | 20000 | 1200 | 21200 | Enero de 2017 | - | DE08808-18
MINERA ATACAMA MINERALS | SUBESTACIÓN AGUAS BLANCAS | AGUAS BLANCAS 13,2 KV | SUBESTACIÓN | - | - | Transformador de Potencial 3 Enrrollados | 22000 | 3000 | 25000 | Enero de 2017 | - | DE08808-18
MINERA ATACAMA MINERALS | SUBESTACIÓN AGUAS BLANCAS | AGUAS BLANCAS 13,2 KV | SUBESTACIÓN | - | - | Transformadores de corriente | 15000 | 3000 | 18000 | Enero de 2017 | - | DE08808-18
MINERA ATACAMA MINERALS | SUBESTACIÓN AGUAS BLANCAS | AGUAS BLANCAS 13,2 KV | SUBESTACIÓN | - | - | Pararrayos con Contador de Descarga | 11000 | 1500 | 12500 | Enero de 2017 | - | DE08808-18
MINERA ATACAMA MINERALS | SUBESTACIÓN AGUAS BLANCAS | AGUAS BLANCAS 13,2 KV | SUBESTACIÓN | - | - | Elementos de protecciones, medida, control y facturación | 25000 | 1500 | 26500 | Enero de 2017 | - | DE08808-18
MINERA ATACAMA MINERALS | SUBESTACIÓN TAP OFF LLANOS | TAP OF LLANOS 220 KV | EQUIPOS MAYORES | 230/69/13,8 KV | 20 MVA | Transformador Nº1 230/69/13,8 kV 15-20 MVA | 869000 | 6700 | 875700 | Enero de 2017 | - | DE08808-18
MINERA ATACAMA MINERALS | SUBESTACIÓN TAP OFF LLANOS | TAP OF LLANOS 220 KV | PAÑO | 220 KV | - | Interruptor de poder JT (lado de AT) | 18000 | 2300 | 20300 | Enero de 2017 | - | DE08808-18
MINERA ATACAMA MINERALS | SUBESTACIÓN TAP OFF LLANOS | TAP OF LLANOS 220 KV | PAÑO | 69 KV | - | Interruptor de poder BT (lado de BT) | 50000 | 2500 | 52500 | Enero de 2017 | - | DE08808-18
MINERA ATACAMA MINERALS | SUBESTACIÓN TAP OFF LLANOS | TAP OF LLANOS 220 KV | PAÑO | 69 KV | - | Desconectador JT | 30000 | 1200 | 31200 | Enero de 2017 | - | DE08808-18
MINERA ATACAMA MINERALS | SUBESTACIÓN TAP OFF LLANOS | TAP OF LLANOS 220 KV | PAÑO | 69 KV | - | Desconectador BT1 | 20000 | 1200 | 21200 | Enero de 2017 | - | DE08808-18
MINERA ATACAMA MINERALS | SUBESTACIÓN TAP OFF LLANOS | TAP OF LLANOS 220 KV | PAÑO | 69 KV | - | Desconectador BT2 | 20000 | 1200 | 21200 | Enero de 2017 | - | DE08808-18
MINERA ATACAMA MINERALS | SUBESTACIÓN TAP OFF LLANOS | TAP OF LLANOS 220 KV | SUBESTACIÓN | - | - | Transformador de Potencial 3 Enrrollados | 120000 | 3500 | 123500 | Enero de 2017 | - | DE08808-18
MINERA ATACAMA MINERALS | SUBESTACIÓN TAP OFF LLANOS | TAP OF LLANOS 220 KV | SUBESTACIÓN | - | - | Transformador de Corriente | 102000 | 1700 | 103700 | Enero de 2017 | - | DE08808-18
MINERA ATACAMA MINERALS | SUBESTACIÓN TAP OFF LLANOS | TAP OF LLANOS 220 KV | SUBESTACIÓN | - | - | Pararrayos con Contador de Descarga | 25000 | 3000 | 28000 | Enero de 2017 | - | DE08808-18
MINERA ATACAMA MINERALS | SUBESTACIÓN TAP OFF LLANOS | TAP OF LLANOS 220 KV | SUBESTACIÓN | - | - | Transformador de Servicios Auxiliares | 15000 | 2300 | 17300 | Enero de 2017 | - | DE08808-18
MINERA ATACAMA MINERALS | SUBESTACIÓN TAP OFF LLANOS | TAP OF LLANOS 220 KV | SUBESTACIÓN | - | - | Elementos de protecciones, medida, control y facturación | 50000 | 1200 | 51200 | Enero de 2017 | - | DE08808-18
MINERA MERIDIAN | LÍNEA 66 KV TAP OFF PALESTINA | -- | LÍNEAS | 66 KV | 30/65 | N° de Ctos.: 1 | 1294000 | 64000 | 1358000 | febrero de 2017 |  | DE06498-18
MINERA MERIDIAN | S/E EL PEÑÓN | -- | PAÑOS | 66 KV | -- | Transformacdor de corriente | 26000 | 5000 | 31000 | febrero de 2017 |  | DE06498-18
MINERA MERIDIAN | S/E EL PEÑÓN | -- | PAÑOS | 67 KV | -- | Transformador de potencial | 26000 | 5000 | 31000 | febrero de 2017 |  | DE06498-18
MINERA MERIDIAN | S/E EL PEÑÓN | -- | PAÑOS | 68 KV | -- | Pararrayos | 7000 | 5000 | 12000 | febrero de 2017 |  | DE06498-18
MINERA MERIDIAN | S/E EL PEÑÓN | -- | PAÑOS | 69 KV | -- | Interruptor automáticolado AT | 57000 | 5000 | 62000 | febrero de 2017 |  | DE06498-18
MINERA MERIDIAN | S/E TAP OFF PALESTINA | -- | EQUIPOS MAYORES | 66 KV/0,4 KV | 1 MVA | Transformador servicios auxiliares | 32000 | 5000 | 37000 | febrero de 2017 |  | DE06498-18
MINERA MERIDIAN | S/E TAP OFF PALESTINA | -- | PAÑOS | 220 KV | -- | Transformador de corriente | 114000 | 2000 | 116000 | febrero de 2017 |  | DE06498-18
MINERA MERIDIAN | S/E TAP OFF PALESTINA | -- | PAÑOS | 220 KV | -- | Transformador de potencial | 84000 | 2000 | 86000 | febrero de 2017 |  | DE06498-18
MINERA MERIDIAN | S/E TAP OFF PALESTINA | -- | PAÑOS | 220 KV | -- | Pararrayos | 69000 | 2000 | 71000 | febrero de 2017 |  | DE06498-18
MINERA MERIDIAN | S/E TAP OFF PALESTINA | -- | PAÑOS | 220 KV | -- | Interruptor automático lado AT | 21000 | 2000 | 23000 | febrero de 2017 |  | DE06498-18
MINERA MERIDIAN | S/E TAP OFF PALESTINA | -- | PAÑOS | 66 KV | -- | Interruptor automático lado BT | 57000 | 2000 | 59000 | febrero de 2017 |  | DE06498-18
MINERA MERIDIAN | S/E TAP OFF PALESTINA | -- | PAÑOS | 66 KV | -- | Switch seccionador tripolar tipo cuchillas | 75000 | 2000 | 77000 | febrero de 2017 |  | DE06498-18
MINERA MERIDIAN | S/E TAP OFF PALESTINA | -- | PAÑOS | 66 KV | -- | Banco de baterías | 8000 | 2000 | 10000 | febrero de 2017 |  | DE06498-18
MINERA MERIDIAN | S/E TAP OFF PALESTINA | -- | PAÑOS | 66 KV | -- | Panel de protecciones, facturación, medida y control | 85000 | 2000 | 87000 | febrero de 2017 |  | DE06498-18
MINERA MERIDIAN | S/E EL PEÑÓN | SI | EQUIPOS MAYORES | 66 KV/6,6 kv | 20 MVA | Transformacdor de poder | 459000 | 13000 | 472000 | febrero de 2017 |  | DE06498-18
MINERA MERIDIAN | S/E TAP OFF PALESTINA | SI | EQUIPOS MAYORES | 220 KV/66 KV | 30 MVA | Transformador de poder | 790000 | 6000 | 796000 | febrero de 2017 |  | DE06498-18
MINERA TECK CARMEN DE ANDACOLLO | Carmen de Andacollo J2 | Carmen de Andacollo | Paño de Línea | 220 kV | 200 MVA | Paño de linea de entrada de 220 kV | 242050 | 100000 | 342050 | Noviembre de 2018 |  | DE08663-18
MINERA TECK CARMEN DE ANDACOLLO | Carmen de Andacollo T1 | Carmen de Andacollo | Subestacion | 220 / 13,8 kV | 100 MVA | Paño de Transfromador T1 220 / 13,8 kV | 422300 | 120000 | 542300 | Noviembre de 2018 |  | DE08663-18
MINERA TECK CARMEN DE ANDACOLLO | Carmen de Andacollo T2 | Carmen de Andacollo | Subestacion | 220 / 13,8 kV | 100 MVA | Paño de Transfromador T2 220 / 13,8 kV | 422300 | 120000 | 542300 | Noviembre de 2018 |  | DE08663-18
PALMUCHO | PALMUCHO - ZONA DE CAIDA 66KV |  | LÍNEAS | 66 | 9 | Línea 1x66 kV ACSR Grosbeak | 207 | 23 | 230 | 2017-12-01 |  | DE09351-18
PALMUCHO | Paños SE Zona de caída |  | PAÑOS |  | - | Paños de transformación | 212 | 24 | 236 | 2017-12-01 |  | DE09351-18
PALMUCHO | SE Zona de Caída |  | EQUIPOS MAYORES | 220/66 | 30 | Transformador respaldo Rhona 37.5 MVA, 110/6.9 kv | 201 | 23 | 224 | 2017-12-01 |  | DE09351-18
PALMUCHO | TAP ZONA DE CAIDA - ZONA DE CAIDA 220KV |  | LÍNEAS | 220 | 0.318 | Línea 1x220 kV ACSR Grosbeak | 13 | 1.4297 | 14.4297 | 2017-12-01 |  | DE09351-18
PARQUE EÓLICO QUILLAGUA SPA. | Subestación PEQ - Línea al Pueblo y Sistemas Redundantes | PEQ | Subestación Elevadora | 220 kV/ 23 KV | Transformador 100 MVA - Ampliable a 200 MVA | S/E Elevadora con capacidad de 100 MVA | 638793.6557 | 168650.4452 | 807444.1009 | Valor Inversion real en US$ actualizados por CPI al 31/12/2017 | CPI de USA | DE06791-18
PARQUE EÓLICO QUILLAGUA SPA. | Tap Off Quillagua y MMOO para Sistema de tres puntas | TO Quillagua | Tap Off | 220 kV | 250 MVA | Conexión a Circuto 2 - María Elena Lagunas | 340091.0736 | 89788.7925 | 429879.866 | Valor Inversion real en US$ actualizados por CPI al 31/12/2017 | CPI de USA | DE06791-18
PARQUE EÓLICO QUILLAGUA SPA. | Todas las instalaciones operativas | Todas | Todas | 220 kV / 23 kV | 250 MVA - 100 MVA - Ampliable 200 MVA | Todas las instalaciones operativas a la fecga | 1080912.0513 | 285375.8754 | 1366287.9267 | Contrato EPC, valor total invertido actualizado al 31/12/2017 | Planilla de Cálculo adjunta, con detalle de facturas | DE06791-18
PARQUE EÓLICO QUILLAGUA SPA. | Linea de Transmisión S/E TOQ - S/E PEQ | TOQ - PEQ | Línea de Transmisión | 220 kV | 250 MVA / 2,1 Km | Simple circuito en poste hormigón con Line Post | 102027.3221 | 26936.6377 | 128963.9598 | Valor Inversion real en US$ actualizados por CPI al 31/12/2017 | CPI de USA | DE06791-18
PARQUE EÓLICO RENAICO | CACHIYUYAL - PAMPA NORTE 220KV / LT001---------G180 |  | Línea | 220 kV | 12.131 |  | 270345.0005 | 107216.8211 | 377561.8216 | 1905-07-08 | No se incluyen paños de AT | DE08841-18
PARQUE EÓLICO RENAICO | CARRERA PINTO - PASTORA 220KV / LT002---------G180 |  | Línea | 220 kV | 2.7 |  | 57305.4866 | 22726.9308 | 80032.4174 | 1905-07-08 | No se incluyen paños de AT | DE08841-18
PARQUE EÓLICO RENAICO | MULCHÉN - PARQUE EOLICO RENAICO 220KV / LT004---------G180 |  | Línea | 220 kV |  |  | 0 | 0 | 0 |  | Pendiente | DE08841-18
PARQUE EÓLICO RENAICO | PAMPA NORTE 220/33KV 90MVA |  | Transformador 2D | 220/33KV | 90MVA |  | 409704.9064 | 67452.4613 | 477157.3678 | 1905-07-08 |  | DE08841-18
PARQUE EÓLICO RENAICO | PARQUE EOLICO RENAICO 220/33KV 100MVA |  | Transformador 2D | 220/33KV | 100MVA |  | 409704.9064 | 115867.5933 | 525572.4997 | 1905-07-08 |  | DE08841-18
PARQUE EÓLICO RENAICO | PASTORA 220/33KV 97MVA |  | Transformador 2D | 220/33KV | 97MVA |  | 409704.9064 | 67452.4613 | 477157.3678 | 1905-07-08 |  | DE08841-18
PARQUE EÓLICO RENAICO | TAP BUREO - PARQUE EOLICO RENAICO 220KV / LT003---------G180 |  | Línea | 220 kV | 27 |  | 573054.8663 | 227269.3076 | 800324.174 | 1905-07-08 | No se incluyen paños de AT | DE08841-18
PARQUE EÓLICO TALINAY | TALINAY ORIENTE 220/34.5KV 110 MVA |  | Transformador 2D | 220/34.5KV | 110MVA |  | 409704.9064 | 115867.5933 | 525572.4997 | 1905-07-05 |  | DE08841-18
PARQUE EÓLICO TALINAY | TAP TALINAY - TALINAY 220KV / LT001---------G104 |  | Línea | 220 kV | 0.748 |  | 15875.7422 | 6296.2016 | 22171.9438 | 1905-07-08 | No se incluyen paños de AT | DE08841-18
PARQUE EÓLICO TALTAL | ELEVADORA 0,65/33kV 3,35 MVA |  | Transformador 2D | 0,65/33kV | 3,35MVA |  | 17140.3612 | 4548.4924 | 21688.8536 | 1905-07-05 |  | DE08841-18
PARQUE EÓLICO TALTAL | ELEVADORA 0,65/33kV 3,35 MVA |  | Transformador 2D | 0,65/33kV | 3,35MVA |  | 17140.3612 | 4548.4924 | 21688.8536 | 1905-07-05 |  | DE08841-18
PARQUE EÓLICO TALTAL | ELEVADORA 0,65/33kV 3,35 MVA |  | Transformador 2D | 0,65/33kV | 3,35MVA |  | 17140.3612 | 4548.4924 | 21688.8536 | 1905-07-05 |  | DE08841-18
PARQUE EÓLICO TALTAL | ELEVADORA 0,65/33kV 3,35 MVA |  | Transformador 2D | 0,65/33kV | 3,35MVA |  | 17140.3612 | 4548.4924 | 21688.8536 | 1905-07-05 |  | DE08841-18
PARQUE EÓLICO TALTAL | ELEVADORA 0,65/33kV 3,35 MVA |  | Transformador 2D | 0,65/33kV | 3,35MVA |  | 17140.3612 | 4548.4924 | 21688.8536 | 1905-07-05 |  | DE08841-18
PARQUE EÓLICO TALTAL | ELEVADORA 0,65/33kV 3,35 MVA |  | Transformador 2D | 0,65/33kV | 3,35MVA |  | 17140.3612 | 4548.4924 | 21688.8536 | 1905-07-05 |  | DE08841-18
PARQUE EÓLICO TALTAL | ELEVADORA 0,65/33kV 3,35 MVA |  | Transformador 2D | 0,65/33kV | 3,35MVA |  | 17140.3612 | 4548.4924 | 21688.8536 | 1905-07-05 |  | DE08841-18
PARQUE EÓLICO TALTAL | ELEVADORA 220/33kV 70/90/110 MVA |  | Transformador 2D | 220/33kV | 70/90/110MVA |  | 409704.9064 | 115867.5933 | 525572.4997 | 1905-07-05 |  | DE08841-18
PEHUENCHE | CURILLINQUE 154/13.8KV 95MVA |  | Transformador 2D | 154/13.8KV | 95MVA |  | 210701.8191 | 58995.2882 | 269697.1073 | 1905-07-05 |  | DE08841-18
PEHUENCHE | LALTA 220/13.8KV 42MVA |  | Transformador 2D | 220/13.8KV | 42MVA |  | 238510.2131 | 67452.4613 | 305962.6744 | 1905-07-08 |  | DE08841-18
PEHUENCHE | PEHUENCHE 220/13.8KV 290MVA 1 |  | Transformador 2D | 220/13.8KV | 290MVA |  | 733177.445 | 194561.3634 | 927738.8085 | 1905-07-05 |  | DE08841-18
PEHUENCHE | PEHUENCHE 220/13.8KV 290MVA 2 |  | Transformador 2D | 220/13.8KV | 290MVA |  | 733177.445 | 194561.3634 | 927738.8085 | 1905-07-05 |  | DE08841-18
PEHUENCHE | RIO MELADO 154/13.8KV 5MVA |  | Transformador 2D | 154/13.8KV | 5MVA |  | 48309.5523 | 12819.7784 | 61129.3307 | 1905-07-05 |  | DE08841-18
PLANTA SOLAR SAN PEDRO III SPA | Línea 220 kV Calama - Solar Jama | CALAMA | LÍNEAS | 220 | 330MVA / 32km | Línea 220 kV Calama - Solar Jama | 1293790 | 418000 | 1711790 | 2018-08-20 |  | DE06575-18
PLANTA SOLAR SAN PEDRO III SPA | S/E Solar Jama | JAMA | PAÑOS | 220 | - | Paño Solar Jama 220 kV - J1 Línea 220 kV Calama - Solar Jama | 228200 | 100733 | 328933 | 2018-08-20 |  | DE06575-18
SATT | Instalaciones Comunes de Patio | María Elena | Común | 220/23 kV |  | Instalación para Central Generación Solar | 96194.2423 | 15500.6649 | 111694.9073 | 2017-05-01 | Monto del AVI en USD y COMA en UF | DE06618-18
SATT | Instalaciones Comunes de Subestación | María Elena | Común | 220/23 kV |  | Instalación para Central Generación Solar | 113763.9317 | 18331.8309 | 132095.7626 | 2017-05-01 | Monto del AVI en USD y COMA en UF | DE06618-18
SATT | Paño ET1 | María Elena | Paño | 23 kV |  | Instalación para Central Generación Solar | 88611.9646 | 14278.8626 | 102890.8273 | 2017-05-01 | Monto del AVI en USD y COMA en UF | DE06618-18
SATT | Paño JR Transferencia | María Elena | Paño | 220 kV |  | Instalación para Central Generación Solar | 44817.8968 | 7221.9208 | 52039.8176 | 2017-05-01 | Monto del AVI en USD y COMA en UF | DE06618-18
SATT | Paño JT1 | María Elena | Paño | 220 kV |  | Instalación para Central Generación Solar | 88611.9646 | 14278.8626 | 102890.8273 | 2017-05-01 | Monto del AVI en USD y COMA en UF | DE06618-18
SATT | Instalaciones Comunes de Patio | San Andrés | Común | 220 kV |  | Instalación para Central San Andrés | 75708.4315 | 11133.5929 | 86842.0243 | 2015-10-01 | Monto del Peaje en USD | DE06618-18
SATT | Instalaciones Comunes de Subestación | San Andrés | Común | 220 kV |  | Instalación para Central San Andrés | 89536.4277 | 13167.1217 | 102703.5494 | 2015-10-01 | Monto del Peaje en USD | DE06618-18
SATT | Paño JR Transferencia | San Andrés | Paño | 220 kV |  | Instalación para Central San Andrés | 35273.3447 | 5187.2566 | 40460.6013 | 2015-10-01 | 41609 | DE06618-18
SATT | Paño JT1 | San Andrés | Paño | 220 kV |  | Instalación para Central San Andrés | 69740.8981 | 10256.0144 | 79996.9125 | 2015-10-01 | Monto del Peaje en USD | DE06618-18
SATT | Paño JT2 | San Andrés | Paño | 220 kV |  | Instalación para Central San Andrés | 69740.8981 | 10256.0144 | 79996.9125 | 2015-10-01 | Monto del Peaje en USD | DE06618-18
SOCIEDAD CONTRACTUAL MINERA EL ABRA | S/E El Abra 220kV | El Abra 220kV | subestación | 220/23 | 187.5[MVA] | S/E El Abra 220kV, Barra simple 4 Interruptores de poder, 3 transformadores, sala eléctrica y equipos primarios. | 195435 | 2258615 | 2454050 | 2018-08-18 |  | DE06569-18
STS | Banco Transformadores Monofásicos 4x60 MVA 220/110 kV | Antillanca | Equipo mayor | 220/110 kV |  | Instalaciones sistema dedicado Puyehue Rupanco | 272624.0308 | 125876.0569 | 398500.0877 | 2012-03-01 | Monto del Peaje en UF | DE06616-18
STS | Paño H1 Lican | Antillanca | Paño | 110 kV |  | Instalaciones sistema dedicado Puyehue Rupanco | 59326.711 | 27392.3485 | 86719.0595 | 2012-03-01 | Monto del Peaje en UF | DE06616-18
STS | Paño H2 Copihues | Antillanca | Paño | 110 kV |  | Instalaciones sistema dedicado Puyehue Rupanco | 59326.711 | 27392.3485 | 86719.0595 | 2012-03-01 | Monto del Peaje en UF | DE06616-18
STS | Paño H3 Rio Bonito | Antillanca | Paño | 110 kV |  | Instalaciones sistema dedicado Puyehue Rupanco | 59326.711 | 27392.3485 | 86719.0595 | 2012-03-01 | Monto del Peaje en UF | DE06616-18
STS | Paño HR1 (transferencia) | Antillanca | Paño | 110 kV |  | Instalaciones sistema dedicado Puyehue Rupanco | 54670.723 | 25242.5842 | 79913.3072 | 2012-03-01 | Monto del Peaje en UF | DE06616-18
STS | Paño HT1 transformación | Antillanca | Paño | 110 kV |  | Instalaciones sistema dedicado Puyehue Rupanco | 104749.2121 | 48364.8406 | 153114.0527 | 2012-03-01 | Monto del Peaje en UF | DE06616-18
STS | Paño JL1 de línea Antillanca Rahue | Antillanca | Paño | 220 kV |  | Instalaciones sistema dedicado Puyehue Rupanco | 121515.8881 | 56106.3557 | 177622.2437 | 2012-03-01 | Monto del Peaje en UF | DE06616-18
STS | Paño JT1 transformación | Antillanca | Paño | 220 kV |  | Instalaciones sistema dedicado Puyehue Rupanco | 143314.5418 | 66171.2372 | 209485.779 | 2012-03-01 | Monto del Peaje en UF | DE06616-18
STS | Paño H1 Capullo-Pulelfu | Copihues | Paño | 110 kV |  | Instalaciones sistema dedicado Puyehue Rupanco | 13307.6312 | 10096.0104 | 23403.6415 | 2012-03-01 | Monto del Peaje en UF | DE06616-18
STS | Paño H2 Correntoso | Copihues | Paño | 110 kV |  | Instalaciones sistema dedicado Puyehue Rupanco | 13307.6312 | 10096.0104 | 23403.6415 | 2012-03-01 | Monto del Peaje en UF | DE06616-18
STS | Paño HT1 Capullo-Pulelfu | Copihues | Paño | 110 kV |  | Instalaciones sistema dedicado Puyehue Rupanco | 23496.3957 | 17825.8513 | 41322.2471 | 2012-03-01 | Monto del Peaje en UF | DE06616-18
STS | Paño H1 Licán | Mantilhue | Paño | 110 kV |  | Instalaciones sistema dedicado Puyehue Rupanco | 17125.9125 | 8687.8237 | 25813.7363 | 2012-03-01 | Monto del Peaje en UF | DE06616-18
STS | Paño H2 Mocho Cumbres | Mantilhue | Paño | 110 kV |  | Instalaciones sistema dedicado Puyehue Rupanco | 17125.9125 | 8687.8237 | 25813.7363 | 2012-03-01 | Monto del Peaje en UF | DE06616-18
STS | Paño HT Licán | Mantilhue | Paño | 110 kV |  | Instalaciones sistema dedicado Puyehue Rupanco | 30238.0802 | 15339.5103 | 45577.5904 | 2012-03-01 | Monto del Peaje en UF | DE06616-18
STS | Paño EG2 Quellón | Quellón | Paño | 23 kV |  | Instalación para Central Chiloé | 9717.1104 | 1194.1487 | 10911.2592 | 2009-07-01 | Monto del Peaje en UF | DE06616-18
STS | Paño E1 (disponible) | Río Bonito | Paño | 23 kV |  | Instalaciones sistema dedicado Puyehue Rupanco | 11792.795 | 8942.8187 | 20735.6137 | 2012-03-01 | Monto del Peaje en UF | DE06616-18
STS | Paño E2 HidroBonito | Río Bonito | Paño | 23 kV |  | Instalaciones sistema dedicado Puyehue Rupanco | 11792.795 | 8942.8187 | 20735.6137 | 2012-03-01 | Monto del Peaje en UF | DE06616-18
STS | Paño E3 Nalcas Callao | Río Bonito | Paño | 23 kV |  | Instalaciones sistema dedicado Puyehue Rupanco | 11792.795 | 8942.8187 | 20735.6137 | 2012-03-01 | Monto del Peaje en UF | DE06616-18
STS | Paño ET1 transformación | Río Bonito | Paño | 23 kV |  | Instalaciones sistema dedicado Puyehue Rupanco | 14315.6408 | 10855.9659 | 25171.6067 | 2012-03-01 | Monto del Peaje en UF | DE06616-18
STS | Paño HT1 transformación | Río Bonito | Paño | 110 kV |  | Instalaciones sistema dedicado Puyehue Rupanco | 79988.3253 | 60657.4684 | 140645.7937 | 2012-03-01 | Monto del Peaje en UF | DE06616-18
STS | Transformador Trifásico 1x40 MVA 110/23 kV | Río Bonito | Equipo mayor | 110/23 kV |  | Instalaciones sistema dedicado Puyehue Rupanco | 72386.5135 | 54892.7939 | 127279.3074 | 2012-03-01 | Monto del Peaje en UF | DE06616-18
STS | Línea Aihuapi-Antillanca |  | Línea | 110 kV | 80 [MVA] / 12,46 [km] | Instalaciones sistema dedicado Puyehue Rupanco | 196304.4275 | 97114.5983 | 293419.0258 | 2012-03-01 | Monto del Peaje en UF | DE06616-18
STS | Línea Nalcas-SE Río Bonito |  | Línea | 23 kV | 20 [MVA] / 7,85 [km] | Instalaciones sistema dedicado Puyehue Rupanco | 242349.5999 | 40626.678 | 282976.2779 | 2012-03-01 | Monto del Peaje en UF | DE06616-18
STS | Línea 1x110 kV San Pedro - Chiloé |  | Línea | 220 kV | 166 [MVA] / 21,6 [km] | Instalación para centrales San Pedro I y II | 1088695.3739 | 261116 | 1349811.3739 | 2012-12-01 | Monto del Peaje en USD | DE06616-18
STS | Línea 66 kV Chumpullo - Valdivia |  | Línea | 66 kV | 23,66 [MVA] / 1,6 [km] | Instalación para cliente CMPC Chumpullo | 36530.9404 | 4580.1749 | 41111.1153 | 2013-12-01 | Monto del Peaje en USD | DE06616-18
STS | Línea Correntoso-Copihues |  | Línea | 110 kV | 60 [MVA] / 6,98 [km] | Instalaciones sistema dedicado Puyehue Rupanco | 104426.0558 | 74253.6563 | 178679.7121 | 2012-03-01 | Monto del Peaje en UF | DE06616-18
STS | Línea Mantilhue-Antillanca |  | Línea | 110 kV | 80 [MVA] / 28,87 [km] | Instalaciones sistema dedicado Puyehue Rupanco | 407004.5584 | 174107.7539 | 581112.3124 | 2012-03-01 | Monto del Peaje en UF | DE06616-18
STS | Línea Mocho-Mantilhue |  | Línea | 110 kV | 101 [MVA] / 14,45 [km] | Instalaciones sistema dedicado Puyehue Rupanco | 305040.8274 | 145956.8945 | 450997.7219 | 2012-03-01 | Monto del Peaje en UF | DE06616-18
STS | Línea SE Río Bonito-Aihuapi |  | Línea | 110 kV | 40 [MVA] / 44,4 [km] | Instalaciones sistema dedicado Puyehue Rupanco | 523605.5818 | 238600.7509 | 762206.3327 | 2012-03-01 | Monto del Peaje en UF | DE06616-18
STS/EE CAPULLO | Línea Copihues-Aihuapi |  | Línea | 110 kV | 60 [MVA] / 25,63 [km] | Instalaciones sistema dedicado Puyehue Rupanco | 50926.3651 | 36005.8866 | 86932.2517 | 2012-03-01 | Monto del Peaje en UF | DE06616-18
STS/STLL | Línea Antillanca-Rahue |  | Línea | 220 kV | 188 [MVA] / 36,99 [km] | Instalaciones sistema dedicado Puyehue Rupanco | 1055344.4143 | 441487.0426 | 1496831.4568 | 2012-03-01 | Monto del Peaje en UF | DE06616-18
TRANSELEC S.A. | Abanico A1 - Reserva | Abanico | Paño | 154 | Ver en Infotécnica | Abanico A1 - Reserva | 174650.7472 | 54331.7826 | 228982.5299 | 2018-01-01 |  | DE06670-18
TRANSELEC S.A. | Abanico A2 - Charrúa A8 | Abanico | Paño | 154 | Ver en Infotécnica | Abanico A2 - Charrúa A8 | 174650.7472 | 54331.7826 | 228982.5299 | 2018-01-01 |  | DE06670-18
TRANSELEC S.A. | Abanico AT1 - C. Abanico U1 y U2 | Abanico | Paño | 154 | Ver en Infotécnica | Abanico AT1 - C. Abanico U1 y U2 | 174650.7472 | 54331.7826 | 228982.5299 | 2018-01-01 |  | DE06670-18
TRANSELEC S.A. | Abanico AT3 - C. Abanico U3 y U4 | Abanico | Paño | 154 | Ver en Infotécnica | Abanico AT3 - C. Abanico U3 y U4 | 174650.7472 | 54331.7826 | 228982.5299 | 2018-01-01 |  | DE06670-18
TRANSELEC S.A. | Abanico AT4 - C. Abanico U5 y U6 | Abanico | Paño | 154 | Ver en Infotécnica | Abanico AT4 - C. Abanico U5 y U6 | 174650.7472 | 54331.7826 | 228982.5299 | 2018-01-01 |  | DE06670-18
TRANSELEC S.A. | L. 154 kV Abanico - Charrúa | Abanico | Línea | 154 | Ver en Infotécnica | L. 154 kV Abanico - Charrúa | 4018838.4764 | 871360.6712 | 4890199.1476 | 2018-01-01 |  | DE06670-18
TRANSELEC S.A. | Algarrobo HT1 - S/E CMP | Algarrobo | Paño | 110 | Ver en Infotécnica | Algarrobo HT1 - S/E CMP | 56166.0124 | 19060.999 | 75227.0114 | 2018-01-01 | Valor del paño sólo considera desconectador | DE06670-18
TRANSELEC S.A. | Alto Jahuel B1 - Reserva | Alto Jahuel | Paño | 66 | Ver en Infotécnica | Alto Jahuel B1 - Reserva | 102827.9886 | 38774.0261 | 141602.0147 | 2018-01-01 |  | DE06670-18
TRANSELEC S.A. | Alto Jahuel B2 - FF.CC. | Alto Jahuel | Paño | 66 | Ver en Infotécnica | Alto Jahuel B2 - FF.CC. | 129335.8239 | 48769.51 | 178105.3339 | 2018-01-01 |  | DE06670-18
TRANSELEC S.A. | Alto Jahuel H1 - Sauzal L2 - C2 | Alto Jahuel | Paño | 110 | Ver en Infotécnica | Alto Jahuel H1 - Sauzal L2 - C2 | 150909.4907 | 51213.991 | 202123.4817 | 2018-01-01 |  | DE06670-18
TRANSELEC S.A. | Alto Jahuel H2 - Sauzal L1 - C1 | Alto Jahuel | Paño | 110 | Ver en Infotécnica | Alto Jahuel H2 - Sauzal L1 - C1 | 150909.4907 | 51213.991 | 202123.4817 | 2018-01-01 |  | DE06670-18
TRANSELEC S.A. | Alto Jahuel TR10 SSAA 66/13,2 kV 2 MVA | Alto Jahuel | TrafoSS/AA | 66 | Ver en Infotécnica | Alto Jahuel TR10 SSAA 66/13,2 kV 2 MVA | 120000 | 45000 | 165000 | 2018-01-01 |  | DE08729-18
TRANSELEC S.A. | Alto Jahuel TR9 SSAA 66/13,2 kV 2 MVA | Alto Jahuel | TrafoSS/AA | 66 | Ver en Infotécnica | Alto Jahuel TR9 SSAA 66/13,2 kV 2 MVA | 120000 | 45000 | 165000 | 2018-01-01 |  | DE08729-18
TRANSELEC S.A. | L. 2x110 kV Alto Jahuel - Sauzal C1 | Alto Jahuel | Línea | 110 | Ver en Infotécnica | L. 2x110 kV Alto Jahuel - Sauzal C1 | 2074681.3016 | 488946.0794 | 2563627.381 | 2018-01-01 |  | DE06670-18
TRANSELEC S.A. | Ancoa J2 - Reserva | Ancoa | Paño | 220 | Ver en Infotécnica | Ancoa J2 - Reserva | 236969.8971 | 67016.8485 | 303986.7457 | 2018-01-01 |  | DE06670-18
TRANSELEC S.A. | Ancoa J3 - Reserva | Ancoa | Paño | 220 | Ver en Infotécnica | Ancoa J3 - Reserva | 244938.1371 | 69270.3261 | 314208.4632 | 2018-01-01 |  | DE06670-18
TRANSELEC S.A. | Ancoa J4 - Pehuenche J1 - C1 | Ancoa | Paño | 220 | Ver en Infotécnica | Ancoa J4 - Pehuenche J1 - C1 | 246186.6278 | 69623.4085 | 315810.0363 | 2018-01-01 |  | DE06670-18
TRANSELEC S.A. | Ancoa J5 - Pehuenche J2 - C2 | Ancoa | Paño | 220 | Ver en Infotécnica | Ancoa J5 - Pehuenche J2 - C2 | 246186.6278 | 69623.4085 | 315810.0363 | 2018-01-01 |  | DE06670-18
TRANSELEC S.A. | Antuco J1 - El Toro J2 - C2 | Antuco | Paño | 220 | Ver en Infotécnica | Antuco J1 - El Toro J2 - C2 | 257642.0491 | 72863.0868 | 330505.1359 | 2018-01-01 |  | DE06670-18
TRANSELEC S.A. | Antuco J2 - El Toro J1 - C1 | Antuco | Paño | 220 | Ver en Infotécnica | Antuco J2 - El Toro J1 - C1 | 257642.0491 | 72863.0868 | 330505.1359 | 2018-01-01 |  | DE06670-18
TRANSELEC S.A. | Antuco J3 - Charrúa J4 - C1 | Antuco | Paño | 220 | Ver en Infotécnica | Antuco J3 - Charrúa J4 - C1 | 257642.0491 | 72863.0868 | 330505.1359 | 2018-01-01 |  | DE06670-18
TRANSELEC S.A. | Antuco J4 - Charrúa J7 - C2 | Antuco | Paño | 220 | Ver en Infotécnica | Antuco J4 - Charrúa J7 - C2 | 257642.0491 | 72863.0868 | 330505.1359 | 2018-01-01 |  | DE06670-18
TRANSELEC S.A. | Antuco J5 - Charrúa J22 | Antuco | Paño | 220 | Ver en Infotécnica | Antuco J5 - Charrúa J22 | 257642.0491 | 72863.0868 | 330505.1359 | 2018-01-01 |  | DE06670-18
TRANSELEC S.A. | Antuco JT1 - C.Antuco U1 | Antuco | Paño | 220 | Ver en Infotécnica | Antuco JT1 - C.Antuco U1 | 257642.0491 | 72863.0868 | 330505.1359 | 2018-01-01 |  | DE06670-18
TRANSELEC S.A. | Antuco JT2 - C.Antuco U2 | Antuco | Paño | 220 | Ver en Infotécnica | Antuco JT2 - C.Antuco U2 | 257642.0491 | 72863.0868 | 330505.1359 | 2018-01-01 |  | DE06670-18
TRANSELEC S.A. | L. 220 kV Antuco - Charrúa C3 | Antuco | Línea | 220 | Ver en Infotécnica | L. 220 kV Antuco - Charrúa C3 | 2462385.5954 | 487466.6662 | 2949852.2616 | 2018-01-01 |  | DE06670-18
TRANSELEC S.A. | L. 2x220 kV Antuco - Charrúa C1 | Antuco | Línea | 220 | Ver en Infotécnica | L. 2x220 kV Antuco - Charrúa C1 | 2623087.9947 | 519280.1495 | 3142368.1442 | 2018-01-01 |  | DE06670-18
TRANSELEC S.A. | Atacama ET1 - TR1 220/23 kV 30MVA | Atacama | Paño | 23 | Ver en Infotécnica | Atacama ET1 - TR1 220/23 kV 30MVA | 113644.8035 | 50352.0326 | 163996.836 | 2018-01-01 |  | DE06670-18
TRANSELEC S.A. | Atacama J1 - Central Atacama TG1A | Atacama | Paño | 220 | Ver en Infotécnica | Atacama J1 - Central Atacama TG1A | 238331.5183 | 67401.9251 | 305733.4434 | 2018-01-01 |  | DE06670-18
TRANSELEC S.A. | Atacama J2 - Central Atacama TV1C | Atacama | Paño | 220 | Ver en Infotécnica | Atacama J2 - Central Atacama TV1C | 238331.5183 | 67401.9251 | 305733.4434 | 2018-01-01 |  | DE06670-18
TRANSELEC S.A. | Atacama J4 - Central Atacama TG1B | Atacama | Paño | 220 | Ver en Infotécnica | Atacama J4 - Central Atacama TG1B | 238331.5183 | 67401.9251 | 305733.4434 | 2018-01-01 |  | DE06670-18
TRANSELEC S.A. | Atacama J6 - Central Atacama TG2A | Atacama | Paño | 220 | Ver en Infotécnica | Atacama J6 - Central Atacama TG2A | 238331.5183 | 67401.9251 | 305733.4434 | 2018-01-01 |  | DE06670-18
TRANSELEC S.A. | Atacama J7 - Central Atacama TV2C | Atacama | Paño | 220 | Ver en Infotécnica | Atacama J7 - Central Atacama TV2C | 238331.5183 | 67401.9251 | 305733.4434 | 2018-01-01 |  | DE06670-18
TRANSELEC S.A. | Atacama J9 - Central Atacama TG2B | Atacama | Paño | 220 | Ver en Infotécnica | Atacama J9 - Central Atacama TG2B | 238331.5183 | 67401.9251 | 305733.4434 | 2018-01-01 |  | DE06670-18
TRANSELEC S.A. | Atacama JT1 - TR1 220/23 kV 30MVA | Atacama | Paño | 220 | Ver en Infotécnica | Atacama JT1 - TR1 220/23 kV 30MVA | 330586.2666 | 93492.2538 | 424078.5204 | 2018-01-01 |  | DE06670-18
TRANSELEC S.A. | Atacama TR1 220/23 kV 30 MVA | Atacama | Equipo Mayor | 220 | Ver en Infotécnica | Atacama TR1 220/23 kV 30 MVA | 330051.6 | 93341.0461 | 423392.6461 | 2018-01-01 |  | DE06670-18
TRANSELEC S.A. | Bocamina A1 - Lagunillas A5/A6 | Bocamina | Paño | 154 | Ver en Infotécnica | Bocamina A1 - Lagunillas A5/A6 | 132898.6256 | 41343.1912 | 174241.8168 | 2018-01-01 |  | DE06670-18
TRANSELEC S.A. | Bocamina AT1 - C.Bocamina | Bocamina | Paño | 154 | Ver en Infotécnica | Bocamina AT1 - C.Bocamina | 132898.6256 | 41343.1912 | 174241.8168 | 2018-01-01 |  | DE06670-18
TRANSELEC S.A. | Canal Melado J1 - Loma Alta J1 | Canal Melado | Paño | 220 | Ver en Infotécnica | Canal Melado J1 - Loma Alta J1 | 282812.8685 | 79981.5816 | 362794.4501 | 2018-01-01 |  | DE06670-18
TRANSELEC S.A. | Canal Melado J2 - Pehuenche J1 | Canal Melado | Paño | 220 | Ver en Infotécnica | Canal Melado J2 - Pehuenche J1 | 282812.8685 | 79981.5816 | 362794.4501 | 2018-01-01 |  | DE06670-18
TRANSELEC S.A. | L. 2x220 kV Canutillar - Puerto Montt C1 | Canutillar | Línea | 220 | Ver en Infotécnica | L. 2x220 kV Canutillar - Puerto Montt C1 | 3670994.051 | 726729.0855 | 4397723.1365 | 2018-01-01 |  | DE06670-18
TRANSELEC S.A. | Charrúa A8 - Abanico A2 | Charrúa | Paño | 154 | Ver en Infotécnica | Charrúa A8 - Abanico A2 | 174596.2694 | 54314.8352 | 228911.1046 | 2018-01-01 |  | DE06670-18
TRANSELEC S.A. | Charrúa B2 - Monte Águila | Charrúa | Paño | 66 | Ver en Infotécnica | Charrúa B2 - Monte Águila | 133960.3922 | 50513.3264 | 184473.7186 | 2018-01-01 |  | DE06670-18
TRANSELEC S.A. | Charrúa B5 - Cholguán B1 | Charrúa | Paño | 66 | Ver en Infotécnica | Charrúa B5 - Cholguán B1 | 133960.3922 | 50513.3264 | 184473.7186 | 2018-01-01 |  | DE06670-18
TRANSELEC S.A. | Charrúa J16 - Central Ralco J2/J3 - C1 | Charrúa | Paño | 220 | Ver en Infotécnica | Charrúa J16 - Central Ralco J2/J3 - C1 | 266975.3789 | 75502.6218 | 342478.0007 | 2018-01-01 |  | DE06670-18
TRANSELEC S.A. | Charrúa J22 - Pangue J1/J4 | Charrúa | Paño | 220 | Ver en Infotécnica | Charrúa J22 - Pangue J1/J4 | 266975.3789 | 75502.6218 | 342478.0007 | 2018-01-01 |  | DE06670-18
TRANSELEC S.A. | Charrúa J24 - Central Ralco J1/J4 - C2 | Charrúa | Paño | 220 | Ver en Infotécnica | Charrúa J24 - Central Ralco J1/J4 - C2 | 553992.1146 | 156673.0884 | 710665.203 | 2018-01-01 |  | DE06670-18
TRANSELEC S.A. | Charrúa J4 - Antuco J3 - C1 | Charrúa | Paño | 220 | Ver en Infotécnica | Charrúa J4 - Antuco J3 - C1 | 266975.3789 | 75502.6218 | 342478.0007 | 2018-01-01 |  | DE06670-18
TRANSELEC S.A. | Charrúa J7 - Antuco J4 - C2 | Charrúa | Paño | 220 | Ver en Infotécnica | Charrúa J7 - Antuco J4 - C2 | 266975.3789 | 75502.6218 | 342478.0007 | 2018-01-01 |  | DE06670-18
TRANSELEC S.A. | Charrúa J8 - Sta. Lidia | Charrúa | Paño | 220 | Ver en Infotécnica | Charrúa J8 - Sta. Lidia | 553992.1146 | 156673.0884 | 710665.203 | 2018-01-01 |  | DE06670-18
TRANSELEC S.A. | L. 66 kV Charrúa - Cholguán | Charrúa | Línea | 66 | Ver en Infotécnica | L. 66 kV Charrúa - Cholguán | 440922.3668 | 116383.0483 | 557305.415 | 2018-01-01 |  | DE06670-18
TRANSELEC S.A. | Cholguan B2 - Charrúa B5 - C1 | Cholguán | Paño | 66 | Ver en Infotécnica | Cholguan B2 - Charrúa B5 - C1 | 130647.554 | 49264.1327 | 179911.6867 | 2018-01-01 |  | DE06670-18
TRANSELEC S.A. | Cipreses A1 - Itahue A1 - C1 | Cipreses | Paño | 154 | Ver en Infotécnica | Cipreses A1 - Itahue A1 - C1 | 173693.5961 | 54034.0242 | 227727.6204 | 2018-01-01 |  | DE06670-18
TRANSELEC S.A. | Cipreses A2 - Itahue A2 - C2 | Cipreses | Paño | 154 | Ver en Infotécnica | Cipreses A2 - Itahue A2 - C2 | 173693.5961 | 54034.0242 | 227727.6204 | 2018-01-01 |  | DE06670-18
TRANSELEC S.A. | Cipreses A3 - C. Isla C2 | Cipreses | Paño | 154 | Ver en Infotécnica | Cipreses A3 - C. Isla C2 | 173693.5961 | 54034.0242 | 227727.6204 | 2018-01-01 |  | DE06670-18
TRANSELEC S.A. | Cipreses A4 - C. Isla C1 | Cipreses | Paño | 154 | Ver en Infotécnica | Cipreses A4 - C. Isla C1 | 173693.5961 | 54034.0242 | 227727.6204 | 2018-01-01 |  | DE06670-18
TRANSELEC S.A. | Cipreses AT1 - C. Cipreses U1 | Cipreses | Paño | 154 | Ver en Infotécnica | Cipreses AT1 - C. Cipreses U1 | 166105.4293 | 51673.4353 | 217778.8645 | 2018-01-01 |  | DE06670-18
TRANSELEC S.A. | Cipreses AT2 - C. Cipreses U2 | Cipreses | Paño | 154 | Ver en Infotécnica | Cipreses AT2 - C. Cipreses U2 | 166105.4293 | 51673.4353 | 217778.8645 | 2018-01-01 |  | DE06670-18
TRANSELEC S.A. | Cipreses AT3 - C. Cipreses U3 | Cipreses | Paño | 154 | Ver en Infotécnica | Cipreses AT3 - C. Cipreses U3 | 166105.4293 | 51673.4353 | 217778.8645 | 2018-01-01 |  | DE06670-18
TRANSELEC S.A. | L. 2x154 kV Cipreses - Itahue C1 | Cipreses | Línea | 154 | Ver en Infotécnica | L. 2x154 kV Cipreses - Itahue C1 | 4744933.4298 | 1028791.8767 | 5773725.3065 | 2018-01-01 |  | DE06670-18
TRANSELEC S.A. | Ciruelos J3 - Planta Valdivia | Ciruelos | Paño | 220 | Ver en Infotécnica | Ciruelos J3 - Planta Valdivia | 271491.0224 | 76779.6794 | 348270.7018 | 2018-01-01 |  | DE06670-18
TRANSELEC S.A. | Concepción TR4 SSAA 66/13,2 kV 1 MVA | Concepción | Equipo Mayor | 66 | Ver en Infotécnica | Concepción TR4 SSAA 66/13,2 kV 1 MVA | 109000 | 41000 | 150000 | 2018-01-01 |  | DE08729-18
TRANSELEC S.A. | Concepción TR5 SSAA 66/13,2 kV 0,5 MVA | Concepción | Equipo Mayor | 66 | Ver en Infotécnica | Concepción TR5 SSAA 66/13,2 kV 0,5 MVA | 109000 | 41000 | 150000 | 2018-01-01 |  | DE08729-18
TRANSELEC S.A. | Curico B2 - FF.CC. | Curicó | Paño | 66 | Ver en Infotécnica | Curico B2 - FF.CC. | 125671.1444 | 47387.6452 | 173058.7896 | 2018-01-01 |  | DE06670-18
TRANSELEC S.A. | Curico BT3 - Coop Cuticó | Curicó | Paño | 66 | Ver en Infotécnica | Curico BT3 - Coop Cuticó | 55455.5238 | 20910.9792 | 76366.503 | 2018-01-01 | Valor del paño sólo considera desconectador | DE06670-18
TRANSELEC S.A. | Curillinque A1 - Itahue A1 | Curillinque | Paño | 154 | Ver en Infotécnica | Curillinque A1 - Itahue A1 | 23525.28 | 7318.4365 | 30843.7165 | 2018-01-01 | Valor del paño sólo considera desconectador | DE06670-18
TRANSELEC S.A. | Curillinque A2 - Cipreses A1 | Curillinque | Paño | 154 | Ver en Infotécnica | Curillinque A2 - Cipreses A1 | 23525.28 | 7318.4365 | 30843.7165 | 2018-01-01 | Valor del paño sólo considera desconectador | DE06670-18
TRANSELEC S.A. | Curillinque AT - C. Curillinque | Curillinque | Paño | 154 | Ver en Infotécnica | Curillinque AT - C. Curillinque | 133923.7385 | 41662.0917 | 175585.8303 | 2018-01-01 |  | DE06670-18
TRANSELEC S.A. | D Almagro HT3 -ATR3 220/110/13,8kV120MVA | Diego de Almagro | Paño | 110 | Ver en Infotécnica | D Almagro HT3 -ATR3 220/110/13,8kV120MVA | 200328.4102 | 67985.2364 | 268313.6466 | 2018-01-01 |  | DE06670-18
TRANSELEC S.A. | D Almagro JT3 -ATR3 220/110/13,8kV120MVA | Diego de Almagro | Paño | 220 | Ver en Infotécnica | D Almagro JT3 -ATR3 220/110/13,8kV120MVA | 391336.4532 | 110672.8582 | 502009.3113 | 2018-01-01 | Valor incluye al semi-paño JT4 | DE06670-18
TRANSELEC S.A. | D. Almagro ATR3 220/110/13,8 kV 120 MVA | Diego de Almagro | Equipo Mayor | 220 | Ver en Infotécnica | D. Almagro ATR3 220/110/13,8 kV 120 MVA | 303418.5873 | 85809.0321 | 389227.6193 | 2018-01-01 |  | DE06670-18
TRANSELEC S.A. | D. Almagro ATR4 220/110 kV 120 MVA | Diego de Almagro | Equipo Mayor | 220 | Ver en Infotécnica | D. Almagro ATR4 220/110 kV 120 MVA | 303418.5873 | 85809.0321 | 389227.6193 | 2018-01-01 |  | DE06670-18
TRANSELEC S.A. | D. Almagro H1 - Salvador H1 | Diego de Almagro | Paño | 110 | Ver en Infotécnica | D. Almagro H1 - Salvador H1 | 184928.9991 | 62759.1549 | 247688.1539 | 2018-01-01 |  | DE06670-18
TRANSELEC S.A. | D. Almagro H3 - Potrerillos H3 - C2 | Diego de Almagro | Paño | 110 | Ver en Infotécnica | D. Almagro H3 - Potrerillos H3 - C2 | 184928.9991 | 62759.1549 | 247688.1539 | 2018-01-01 |  | DE06670-18
TRANSELEC S.A. | D. Almagro HT1 - Enel | Diego de Almagro | Paño | 110 | Ver en Infotécnica | D. Almagro HT1 - Enlasa | 184928.9991 | 62759.1549 | 247688.1539 | 2018-01-01 |  | DE06670-18
TRANSELEC S.A. | D. Almagro HT2 - SWO | Diego de Almagro | Paño | 110 | Ver en Infotécnica | D. Almagro HT2 - Codelco | 184928.9991 | 62759.1549 | 247688.1539 | 2018-01-01 |  | DE06670-18
TRANSELEC S.A. | D. Almagro HT4 - ATR4 220/110 kV 120MVA | Diego de Almagro | Paño | 110 | Ver en Infotécnica | D. Almagro HT4 - ATR4 220/110 kV 120MVA | 200328.4102 | 67985.2364 | 268313.6466 | 2018-01-01 |  | DE06670-18
TRANSELEC S.A. | D. Almagro J3 - Paposo J2 | Diego de Almagro | Paño | 220 | Ver en Infotécnica | D. Almagro J3 - Paposo J2 | 370390.4608 | 104749.1758 | 475139.6367 | 2018-01-01 |  | DE06670-18
TRANSELEC S.A. | D. Almagro J4 - Paposo J1 | Diego de Almagro | Paño | 220 | Ver en Infotécnica | D. Almagro J4 - Paposo J1 | 370390.4608 | 104749.1758 | 475139.6367 | 2018-01-01 |  | DE06670-18
TRANSELEC S.A. | D. Almagro JZ1 - Reactor 242kV 30MVAr R1 | Diego de Almagro | Paño | 220 | Ver en Infotécnica | D. Almagro JZ1 - Reactor 242kV 30MVAr R1 | 141094.9601 | 41134.9601 | 182229.9202 | 2018-01-01 |  | DE06670-18
TRANSELEC S.A. | D. Almagro Reactor 242 kV 30 MVAr R1 | Diego de Almagro | Equipo Mayor | 220 | Ver en Infotécnica | D. Almagro Reactor 242 kV 30 MVAr R1 | 297165.4276 | 86833.7514 | 383999.179 | 2018-01-01 |  | DE06670-18
TRANSELEC S.A. | Don Héctor Paño Central J5 | Don Héctor | Paño | 220 | Ver en Infotécnica | Don Héctor Paño Central J5 | 272675.3664 | 77114.6207 | 349789.9871 | 2018-01-01 |  | DE06670-18
TRANSELEC S.A. | Don Héctor Paño Central J11 | Don Héctor | Paño | 220 | Ver en Infotécnica | Don Héctor Paño Central J11 | 272675.3664 | 77114.6207 | 349789.9871 | 2018-01-01 |  | DE06670-18
TRANSELEC S.A. | Don Héctor Paño Central J2 | Don Héctor | Paño | 220 | Ver en Infotécnica | Don Héctor Paño Central J2 | 272675.3664 | 77114.6207 | 349789.9871 | 2018-01-01 |  | DE06670-18
TRANSELEC S.A. | Don Héctor Paño Central J8 | Don Héctor | Paño | 220 | Ver en Infotécnica | Don Héctor Paño Central J8 | 272675.3664 | 77114.6207 | 349789.9871 | 2018-01-01 |  | DE06670-18
TRANSELEC S.A. | Don Héctor Paño Conexion J9 | Don Héctor | Paño | 220 | Ver en Infotécnica | Don Héctor Paño Conexion J9 | 272675.3664 | 77114.6207 | 349789.9871 | 2018-01-01 |  | DE06670-18
TRANSELEC S.A. | Don Héctor Paño Seccionadora J1 | Don Héctor | Paño | 220 | Ver en Infotécnica | Don Héctor Paño Seccionadora J1 | 272675.3664 | 77114.6207 | 349789.9871 | 2018-01-01 |  | DE06670-18
TRANSELEC S.A. | Don Héctor Paño Seccionadora J10 | Don Héctor | Paño | 220 | Ver en Infotécnica | Don Héctor Paño Seccionadora J10 | 272675.3664 | 77114.6207 | 349789.9871 | 2018-01-01 |  | DE06670-18
TRANSELEC S.A. | Don Héctor Paño Seccionadora J4 | Don Héctor | Paño | 220 | Ver en Infotécnica | Don Héctor Paño Seccionadora J4 | 272675.3664 | 77114.6207 | 349789.9871 | 2018-01-01 |  | DE06670-18
TRANSELEC S.A. | Don Héctor Paño Seccionadora J7 | Don Héctor | Paño | 220 | Ver en Infotécnica | Don Héctor Paño Seccionadora J7 | 272675.3664 | 77114.6207 | 349789.9871 | 2018-01-01 |  | DE06670-18
TRANSELEC S.A. | Dos Amigos E1 - Min. Dos Amigos | Dos Amigos | Paño | 23 | Ver en Infotécnica | Dos Amigos E1 - Min. Dos Amigos | 90989.117 | 40314.0913 | 131303.2083 | 2018-01-01 |  | DE06670-18
TRANSELEC S.A. | Dos Amigos ET1 -TR1 110/23/13,2 kV 8 MVA | Dos Amigos | Paño | 23 | Ver en Infotécnica | Dos Amigos ET1 -TR1 110/23/13,2 kV 8 MVA | 90989.117 | 40314.0913 | 131303.2083 | 2018-01-01 |  | DE06670-18
TRANSELEC S.A. | Dos Amigos HT1 -TR1 110/23/13,2 kV 8 MVA | Dos Amigos | Paño | 110 | Ver en Infotécnica | Dos Amigos HT1 -TR1 110/23/13,2 kV 8 MVA | 97987.2539 | 33253.8286 | 131241.0825 | 2018-01-01 |  | DE06670-18
TRANSELEC S.A. | Dos Amigos TR1 110/23/13,2 kV 8 MVA | Dos Amigos | Equipo Mayor | 110 | Ver en Infotécnica | Dos Amigos TR1 110/23/13,2 kV 8 MVA | 89840.6202 | 30489.1143 | 120329.7345 | 2018-01-01 |  | DE06670-18
TRANSELEC S.A. | El Toro J1 - Antuco J2 - C1 | El Toro | Paño | 220 | Ver en Infotécnica | El Toro J1 - Antuco J2 - C1 | 260291.6781 | 73612.4216 | 333904.0997 | 2018-01-01 |  | DE06670-18
TRANSELEC S.A. | El Toro J2 - Antuco J1 - C2 | El Toro | Paño | 220 | Ver en Infotécnica | El Toro J2 - Antuco J1 - C2 | 260291.6781 | 73612.4216 | 333904.0997 | 2018-01-01 |  | DE06670-18
TRANSELEC S.A. | El Toro JT1 - C. El Toro U1 | El Toro | Paño | 220 | Ver en Infotécnica | El Toro JT1 - C. El Toro U1 | 260291.6781 | 73612.4216 | 333904.0997 | 2018-01-01 |  | DE06670-18
TRANSELEC S.A. | El Toro JT2 - C. El Toro U2 | El Toro | Paño | 220 | Ver en Infotécnica | El Toro JT2 - C. El Toro U2 | 260291.6781 | 73612.4216 | 333904.0997 | 2018-01-01 |  | DE06670-18
TRANSELEC S.A. | El Toro JT3 - C. El Toro U3 | El Toro | Paño | 220 | Ver en Infotécnica | El Toro JT3 - C. El Toro U3 | 260291.6781 | 73612.4216 | 333904.0997 | 2018-01-01 |  | DE06670-18
TRANSELEC S.A. | El Toro JT4 - C. El Toro U4 | El Toro | Paño | 220 | Ver en Infotécnica | El Toro JT4 - C. El Toro U4 | 260291.6781 | 73612.4216 | 333904.0997 | 2018-01-01 |  | DE06670-18
TRANSELEC S.A. | L. 2x220 kV El Toro - Antuco C1 | El Toro | Línea | 220 | Ver en Infotécnica | L. 2x220 kV El Toro - Antuco C1 | 705268.3005 | 139618.5828 | 844886.8833 | 2018-01-01 |  | DE06670-18
TRANSELEC S.A. | Hualpén BT SS/AA | Hualpén | Paño | 66 | Ver en Infotécnica | Hualpén BT SS/AA | 55455.5238 | 20910.9792 | 76366.503 | 2018-01-01 |  | DE06670-18
TRANSELEC S.A. | Hualpén TR SSAA 66/13,2 kV 1 MVA | Hualpén | Equipo Mayor | 66 | Ver en Infotécnica | Hualpén TR SSAA 66/13,2 kV 1 MVA | 108838.6771 | 41040.516 | 149879.1931 | 2018-01-01 |  | DE06670-18
TRANSELEC S.A. | Huasco H1 - Maitencillo H3 - C1 | Huasco | Paño | 110 | Ver en Infotécnica | Huasco H1 - Maitencillo H3 - C1 | 100250.4745 | 34021.8953 | 134272.3698 | 2018-01-01 |  | DE06670-18
TRANSELEC S.A. | Huasco H2 - Maitencillo H2 - C2 | Huasco | Paño | 110 | Ver en Infotécnica | Huasco H2 - Maitencillo H2 - C2 | 100250.4745 | 34021.8953 | 134272.3698 | 2018-01-01 |  | DE06670-18
TRANSELEC S.A. | Huasco H3 - CMP 2 - C1 | Huasco | Paño | 110 | Ver en Infotécnica | Huasco H3 - CMP 2 - C1 | 100250.4745 | 34021.8953 | 134272.3698 | 2018-01-01 |  | DE06670-18
TRANSELEC S.A. | Huasco H4 - CMP 1 - C2 | Huasco | Paño | 110 | Ver en Infotécnica | Huasco H4 - CMP 1 - C2 | 100250.4745 | 34021.8953 | 134272.3698 | 2018-01-01 |  | DE06670-18
TRANSELEC S.A. | Huasco HT2 - C. Huasco U1 & U2 | Huasco | Paño | 110 | Ver en Infotécnica | Huasco HT2 - C. Huasco U1 & U2 | 101722.3869 | 34521.4167 | 136243.8036 | 2018-01-01 |  | DE06670-18
TRANSELEC S.A. | Huasco HT3 - C. Huasco U3 | Huasco | Paño | 110 | Ver en Infotécnica | Huasco HT3 - C. Huasco U3 | 101722.3869 | 34521.4167 | 136243.8036 | 2018-01-01 |  | DE06670-18
TRANSELEC S.A. | Huasco HT4 - C. Huasco U4 | Huasco | Paño | 110 | Ver en Infotécnica | Huasco HT4 - C. Huasco U4 | 101722.3869 | 34521.4167 | 136243.8036 | 2018-01-01 |  | DE06670-18
TRANSELEC S.A. | Huasco HT5 - C. Huasco U5 | Huasco | Paño | 110 | Ver en Infotécnica | Huasco HT5 - C. Huasco U5 | 101722.3869 | 34521.4167 | 136243.8036 | 2018-01-01 |  | DE06670-18
TRANSELEC S.A. | Huasco HT6 - Barra 13,2 kV | Huasco | Paño | 110 | Ver en Infotécnica | Huasco HT6 - Barra 13,2 kV | 101722.3869 | 34521.4167 | 136243.8036 | 2018-01-01 |  | DE06670-18
TRANSELEC S.A. | L. 2x110 kV Huasco - Maitencillo L1 | Huasco | Línea | 110 | Ver en Infotécnica | L. 2x110 kV Huasco - Maitencillo L1 | 1482705.375 | 349433.4188 | 1832138.7938 | 2018-01-01 |  | DE06670-18
TRANSELEC S.A. | L. 2x154 kV Isla - Cipreses C1 | Isla | Línea | 154 | Ver en Infotécnica | L. 2x154 kV Isla - Cipreses C1 | 301636.2294 | 65400.4755 | 367036.7049 | 2018-01-01 |  | DE06670-18
TRANSELEC S.A. | Itahue A1 - Cipreses A1 - C1 | Itahue | Paño | 154 | Ver en Infotécnica | Itahue A1 - Cipreses A1 - C1 | 268717.9745 | 83594.9849 | 352312.9594 | 2018-01-01 |  | DE06670-18
TRANSELEC S.A. | Itahue A2 - Cipreses A2 - C2 | Itahue | Paño | 154 | Ver en Infotécnica | Itahue A2 - Cipreses A2 - C2 | 248169.0336 | 77202.4524 | 325371.4859 | 2018-01-01 |  | DE06670-18
TRANSELEC S.A. | Itahue B1 - FF.CC. | Itahue | Paño | 66 | Ver en Infotécnica | Itahue B1 - FF.CC. | 125671.1444 | 47387.6452 | 173058.7896 | 2018-01-01 |  | DE06670-18
TRANSELEC S.A. | L. 220 kV Lagunillas - Bocamina | Lagunillas | Línea | 220 | Ver en Infotécnica | L. 220 kV Lagunillas - Bocamina | 333956.16 | 66111.6993 | 400067.8593 | 2018-01-01 |  | DE06670-18
TRANSELEC S.A. | Lagunillas J6 - Bocamina A1 | Lagunillas | Línea | 220 | Ver en Infotécnica | Lagunillas J6 - Bocamina A1 | 335522.8946 | 94888.3689 | 430411.2635 | 2018-01-01 |  | DE06670-18
TRANSELEC S.A. | Las Palmas J2 - Central Canela II | Las Palmas | Línea | 220 | Ver en Infotécnica | Las Palmas J2 - Central Canela II | 441746.496 | 124929.193 | 566675.689 | 2018-01-01 |  | DE06670-18
TRANSELEC S.A. | L. 220 kV Loma Alta - Pehuenche | Loma Alta | Línea | 220 | Ver en Infotécnica | L. 220 kV Loma Alta - Pehuenche | 1017331.8762 | 201396.3122 | 1218728.1884 | 2018-01-01 |  | DE06670-18
TRANSELEC S.A. | Loma Alta JT - C. Loma Alta U1 | Loma Alta | Línea | 220 | Ver en Infotécnica | Loma Alta JT - C. Loma Alta U1 | 183688.6907 | 51948.5273 | 235637.2179 | 2018-01-01 |  | DE06670-18
TRANSELEC S.A. | L. 2x66 kV Los Molles - Ovalle C1 | Los Molles | Línea | 66 | Ver en Infotécnica | L. 2x66 kV Los Molles - Ovalle C1 | 1854151.5801 | 489409.9939 | 2343561.574 | 2018-01-01 |  | DE06670-18
TRANSELEC S.A. | Los Molles B1 - Ovalle B2 - C2 | Los Molles | Línea | 66 | Ver en Infotécnica | Los Molles B1 - Ovalle B2 - C2 | 140397.401 | 52940.5716 | 193337.9726 | 2018-01-01 |  | DE06670-18
TRANSELEC S.A. | Los Molles B2 - Ovalle B1 - C1 | Los Molles | Línea | 66 | Ver en Infotécnica | Los Molles B2 - Ovalle B1 - C1 | 140397.401 | 52940.5716 | 193337.9726 | 2018-01-01 |  | DE06670-18
TRANSELEC S.A. | Los Molles BT2 - TR2 | Los Molles | Línea | 66 | Ver en Infotécnica | Los Molles BT2 - TR2 | 140397.401 | 52940.5716 | 193337.9726 | 2018-01-01 |  | DE06670-18
TRANSELEC S.A. | L. 220 kV Maitencillo - Agrosuper | Maitencillo | Línea | 220 | Ver en Infotécnica | L. 220 kV Maitencillo - Agrosuper | 16364.88 | 3239.6768 | 19604.5568 | 2018-01-01 |  | DE06670-18
TRANSELEC S.A. | L. 2x220 kV Maitencillo - Caserones C1 | Maitencillo | Línea | 220 | Ver en Infotécnica | L. 2x220 kV Maitencillo - Caserones C1 | 19473014.1009 | 3854979.2052 | 23327993.3062 | 2018-01-01 |  | DE06624-18
TRANSELEC S.A. | Maitencillo H2 - Huasco H2 - C2 | Maitencillo | Paño | 110 | Ver en Infotécnica | Maitencillo H2 - Huasco H2 - C2 | 120142.9708 | 40772.7903 | 160915.7611 | 2018-01-01 |  | DE06670-18
TRANSELEC S.A. | Maitencillo H3 - Huasco H1 - C1 | Maitencillo | Paño | 110 | Ver en Infotécnica | Maitencillo H3 - Huasco H1 - C1 | 120142.9708 | 40772.7903 | 160915.7611 | 2018-01-01 |  | DE06670-18
TRANSELEC S.A. | Maitencillo J7 - Agrosuper | Maitencillo | Paño | 220 | Ver en Infotécnica | Maitencillo J7 - Agrosuper | 403429.287 | 114092.8015 | 517522.0885 | 2018-01-01 |  | DE06670-18
TRANSELEC S.A. | L. 2x220 kV Neptuno a L. 1x220 kV Chena - Cerro Navia | Neptuno | Línea | 220 | Ver en Infotécnica | L. 2x220 kV Neptuno a L. 1x220 kV Chena - Cerro Navia | 555900 | 110048.8568 | 665948.8568 | 2018-01-01 | Cerro Navia - Neptuno corresponde a 4,76 km y Neptuno - Chena a 9,8 km | DE06670-18
TRANSELEC S.A. | Neptuno J1 | Neptuno | Paño | 220 | Ver en Infotécnica | Neptuno J1 | 366311.3664 | 103595.5776 | 469906.9439 | 2018-01-01 |  | DE06670-18
TRANSELEC S.A. | Neptuno J2 | Neptuno | Paño | 220 | Ver en Infotécnica | Neptuno J2 | 366311.3664 | 103595.5776 | 469906.9439 | 2018-01-01 |  | DE06670-18
TRANSELEC S.A. | Neptuno J3 | Neptuno | Paño | 220 | Ver en Infotécnica | Neptuno J3 | 366311.3664 | 103595.5776 | 469906.9439 | 2018-01-01 |  | DE06670-18
TRANSELEC S.A. | Neptuno J4 | Neptuno | Paño | 220 | Ver en Infotécnica | Neptuno J4 | 366311.3664 | 103595.5776 | 469906.9439 | 2018-01-01 |  | DE06670-18
TRANSELEC S.A. | Neptuno TR1 | Neptuno | Equipo Mayor | 220 | Ver en Infotécnica | Neptuno TR1 | 288247.6579 | 81518.5805 | 369766.2384 | 2018-01-01 |  | DE06670-18
TRANSELEC S.A. | Neptuno TR2 | Neptuno | Equipo Mayor | 220 | Ver en Infotécnica | Neptuno TR2 | 288247.6579 | 81518.5805 | 369766.2384 | 2018-01-01 |  | DE06670-18
TRANSELEC S.A. | Nogales J1 - Ventana - C1 | Nogales | Paño | 220 | Ver en Infotécnica | Nogales J1 - Ventana - C1 | 232381.0589 | 65719.091 | 298100.1498 | 2018-01-01 |  | DE06670-18
TRANSELEC S.A. | Nogales J2 - Central J1/J3 | Nogales | Paño | 220 | Ver en Infotécnica | Nogales J2 - Central J1/J3 | 232381.0589 | 65719.091 | 298100.1498 | 2018-01-01 |  | DE06670-18
TRANSELEC S.A. | Nogales J3 - Ventana - C2 | Nogales | Paño | 220 | Ver en Infotécnica | Nogales J3 - Ventana - C2 | 232381.0589 | 65719.091 | 298100.1498 | 2018-01-01 |  | DE06670-18
TRANSELEC S.A. | L. 220 kV Pan de Azúcar - Andacollo | Pan de Azúcar | Línea | 220 | Ver en Infotécnica | L. 220 kV Pan de Azúcar - Andacollo | 1066336.56 | 211097.5344 | 1277434.0944 | 2018-01-01 |  | DE06670-18
TRANSELEC S.A. | P. Azúcar J7 - Carmen de Andacollo J1 | Pan de Azúcar | Paño | 220 | Ver en Infotécnica | P. Azúcar J7 - Carmen de Andacollo J1 | 239834.89 | 67827.0898 | 307661.9798 | 2018-01-01 |  | DE06670-18
TRANSELEC S.A. | L. 2x220 kV Pangue - Santa Bárbara C1 | Pangue | Línea | 220 | Ver en Infotécnica | L. 2x220 kV Pangue - Santa Bárbara C1 | 1185872.4 | 234761.4714 | 1420633.8714 | 2018-01-01 |  | DE06670-18
TRANSELEC S.A. | L. 2x220 kV Paposo - Diego de Almagro C1 | Paposo | Línea | 220 | Ver en Infotécnica | L. 2x220 kV Paposo - Diego de Almagro C1 | 7677169.1488 | 1519812.3552 | 9196981.504 | 2018-01-01 |  | DE06670-18
TRANSELEC S.A. | Paposo J1 - D.Almagro J4 - C1 | Paposo | Paño | 220 | Ver en Infotécnica | Paposo J1 - D.Almagro J4 - C1 | 226134.2189 | 63952.4382 | 290086.657 | 2018-01-01 |  | DE06670-18
TRANSELEC S.A. | Paposo J2 - D.Almagro J3 - C2 | Paposo | Paño | 220 | Ver en Infotécnica | Paposo J2 - D.Almagro J3 - C2 | 226134.2189 | 63952.4382 | 290086.657 | 2018-01-01 |  | DE06670-18
TRANSELEC S.A. | Paposo JTG1 - C.Taltal TG1 | Paposo | Paño | 220 | Ver en Infotécnica | Paposo JTG1 - C.Taltal TG1 | 226134.2189 | 63952.4382 | 290086.657 | 2018-01-01 |  | DE06670-18
TRANSELEC S.A. | Paposo JTG2 - C.Taltal TG2 | Paposo | Paño | 220 | Ver en Infotécnica | Paposo JTG2 - C.Taltal TG2 | 226134.2189 | 63952.4382 | 290086.657 | 2018-01-01 |  | DE06670-18
TRANSELEC S.A. | L. 1x220 kV P. E. Taltal - Tap Off Taltal C1 | Parq Eólico Taltal | Línea | 220 | Ver en Infotécnica | L. 1x220 kV P. E. Taltal - Tap Off Taltal C1 | 1319191.8738 | 261154.0882 | 1580345.9619 | 2018-01-01 |  | DE06670-18
TRANSELEC S.A. | P. E. Taltal J1 - Tap Off Taltal JL3 | Parq Eólico Taltal | Paño | 220 | Ver en Infotécnica | P. E. Taltal J1 - Tap Off Taltal JL3 | 243362.2243 | 68824.6462 | 312186.8705 | 2018-01-01 |  | DE06670-18
TRANSELEC S.A. | L. 2x220 kV Pehuenche - Ancoa C1 | Pehuenche | Línea | 220 | Ver en Infotécnica | L. 2x220 kV Pehuenche - Ancoa C1 | 1119926.8576 | 221706.5486 | 1341633.4062 | 2018-01-01 |  | DE06670-18
TRANSELEC S.A. | Pehuenche J1 - Canal Melado J2 | Pehuenche | Paño | 220 | Ver en Infotécnica | Pehuenche J1 - Canal Melado J2 | 256136.1341 | 72437.2028 | 328573.3369 | 2018-01-01 |  | DE06670-18
TRANSELEC S.A. | Pehuenche J2 - Ancoa J5 | Pehuenche | Paño | 220 | Ver en Infotécnica | Pehuenche J2 - Ancoa J5 | 256136.1341 | 72437.2028 | 328573.3369 | 2018-01-01 |  | DE06670-18
TRANSELEC S.A. | Pehuenche JU1 - C. Pehuenche U1 | Pehuenche | Paño | 220 | Ver en Infotécnica | Pehuenche JU1 - C. Pehuenche U1 | 256136.1341 | 72437.2028 | 328573.3369 | 2018-01-01 |  | DE06670-18
TRANSELEC S.A. | Pehuenche JU2 - C. Pehuenche U2 | Pehuenche | Paño | 220 | Ver en Infotécnica | Pehuenche JU2 - C. Pehuenche U2 | 256136.1341 | 72437.2028 | 328573.3369 | 2018-01-01 |  | DE06670-18
TRANSELEC S.A. | Polpaico J13 - Santa Filomena J1 | Polpaico | Paño | 220 | Ver en Infotécnica | Polpaico J13 - Santa Filomena J1 | 345739.4286 | 97777.6806 | 443517.1093 | 2018-01-01 |  | DE06670-18
TRANSELEC S.A. | Polpaico TR3 SSAA 220/13,2 kV 5MVA | Polpaico | TrafoSS/AA | 220 | Ver en Infotécnica | Polpaico TR3 SSAA 220/13,2 kV 5MVA | 150000 | 55000 | 205000 | 2018-01-01 |  | DE08729-18
TRANSELEC S.A. | Pto. Montt J3 - Canutillar J2 - C1 | Puerto Montt | Paño | 220 | Ver en Infotécnica | Pto. Montt J3 - Canutillar J2 - C1 | 375310.6955 | 106140.6547 | 481451.3502 | 2018-01-01 |  | DE06670-18
TRANSELEC S.A. | Pto. Montt J4 - Canutillar J1 - C2 | Puerto Montt | Paño | 220 | Ver en Infotécnica | Pto. Montt J4 - Canutillar J1 - C2 | 375310.6955 | 106140.6547 | 481451.3502 | 2018-01-01 |  | DE06670-18
TRANSELEC S.A. | L. 2x66 kV Pullinque - Los Lagos C2 | Pullinque | Línea | 66 | Ver en Infotécnica | L. 2x66 kV Pullinque - Los Lagos C2 | 229451.6951 | 60564.6021 | 290016.2973 | 2018-01-01 |  | DE06670-18
TRANSELEC S.A. | Pullinque B3 - Los Lagos B3 - C1 | Pullinque | Paño | 66 | Ver en Infotécnica | Pullinque B3 - Los Lagos B3 - C1 | 99544.7666 | 37536 | 137080.7666 | 2018-01-01 |  | DE06670-18
TRANSELEC S.A. | L. 154 kV Quiñenco - Bocamina | Quiñenco | Línea | 154 | Ver en Infotécnica | L. 154 kV Quiñenco - Bocamina | 154494.8379 | 33497.4213 | 187992.2592 | 2018-01-01 |  | DE06670-18
TRANSELEC S.A. | L. 2x220 kV Ralco - Charrúa C1 | Ralco | Línea | 220 | Ver en Infotécnica | L. 2x220 kV Ralco - Charrúa C1 | 9662366.16 | 1912812.2861 | 11575178.4461 | 2018-01-01 |  | DE06670-18
TRANSELEC S.A. | Rancagua A3 - Sauzal A1 | Rancagua | Paño | 154 | Ver en Infotécnica | Rancagua A3 - Sauzal A1 | 103514.9661 | 32202.2821 | 135717.2483 | 2018-01-01 |  | DE06670-18
TRANSELEC S.A. | Rapel JT1 - C. Rapel U1 & U2 | Rapel | Paño | 220 | Ver en Infotécnica | Rapel JT1 - C. Rapel U1 & U2 | 244308.2652 | 69092.1936 | 313400.4588 | 2018-01-01 |  | DE06670-18
TRANSELEC S.A. | Rapel JT2 - C. Rapel U3 & U4 | Rapel | Paño | 220 | Ver en Infotécnica | Rapel JT2 - C. Rapel U3 & U4 | 244308.2652 | 69092.1936 | 313400.4588 | 2018-01-01 |  | DE06670-18
TRANSELEC S.A. | Rapel JT5 - Central Rapel U5 | Rapel | Paño | 220 | Ver en Infotécnica | Rapel JT5 - Central Rapel U5 | 244308.2652 | 69092.1936 | 313400.4588 | 2018-01-01 |  | DE06670-18
TRANSELEC S.A. | Romeral H3-T - El Romeral CMP | Romeral | Paño | 110 | Ver en Infotécnica | Romeral H3-T - El Romeral CMP | 56166.0124 | 19060.999 | 75227.0114 | 2018-01-01 | Valor del paño sólo considera desconectador | DE06670-18
TRANSELEC S.A. | San Fernando B6 - FF.CC. | San Fernando | Paño | 66 | Ver en Infotécnica | San Fernando B6 - FF.CC. | 125944.225 | 47490.6175 | 173434.8425 | 2018-01-01 |  | DE06670-18
TRANSELEC S.A. | L. 13 kV San Vicente - Inchalam | San Vicente | Línea | 13 | Ver en Infotécnica | L. 13 kV San Vicente - Inchalam | 51603.5925 | 16539.7302 | 68143.3227 | 2018-01-01 |  | DE06670-18
TRANSELEC S.A. | L. 13 kV San Vicente - Molycop | San Vicente | Línea | 13 | Ver en Infotécnica | L. 13 kV San Vicente - Molycop | 46514.2593 | 14908.5221 | 61422.7814 | 2018-01-01 |  | DE06670-18
TRANSELEC S.A. | L. 66 kV San Vicente - Newen | San Vicente | Línea | 66 | Ver en Infotécnica | L. 66 kV San Vicente - Newen | 146659.68 | 38711.3513 | 185371.0313 | 2018-01-01 |  | DE06670-18
TRANSELEC S.A. | San Vicente A6 - Huachipato - C1 | San Vicente | Paño | 154 | Ver en Infotécnica | San Vicente A6 - Huachipato - C1 | 227707.6937 | 70837.1714 | 298544.8652 | 2018-01-01 |  | DE06670-18
TRANSELEC S.A. | San Vicente A9 - Huachipato - C2 | San Vicente | Paño | 154 | Ver en Infotécnica | San Vicente A9 - Huachipato - C2 | 227707.6937 | 70837.1714 | 298544.8652 | 2018-01-01 |  | DE06670-18
TRANSELEC S.A. | San Vicente B1 - Cementos BioBio | San Vicente | Paño | 66 | Ver en Infotécnica | San Vicente B1 - Cementos BioBio | 163403.4173 | 61615.6015 | 225019.0188 | 2018-01-01 |  | DE06670-18
TRANSELEC S.A. | San Vicente B2 - Newén B1 | San Vicente | Paño | 66 | Ver en Infotécnica | San Vicente B2 - Newén B1 | 163403.4173 | 61615.6015 | 225019.0188 | 2018-01-01 |  | DE06670-18
TRANSELEC S.A. | San Vicente C2-B - Molycop | San Vicente | Paño | 13 | Ver en Infotécnica | San Vicente C2-B - Molycop | 139023.9678 | 61596.6515 | 200620.6193 | 2018-01-01 |  | DE06670-18
TRANSELEC S.A. | San Vicente C3-A - Inchalam | San Vicente | Paño | 13 | Ver en Infotécnica | San Vicente C3-A - Inchalam | 138841.6699 | 61515.8817 | 200357.5516 | 2018-01-01 |  | DE06670-18
TRANSELEC S.A. | L. 2x220 kV Santa Bárbara - Trupán C1 | Santa Bárbara | Línea | 220 | Ver en Infotécnica | L. 2x220 kV Santa Bárbara - Trupán C1 | 1403144.64 | 277773.8146 | 1680918.4546 | 2018-01-01 |  | DE06670-18
TRANSELEC S.A. | L. 154 kV Sauzal - Rancagua | Sauzal | Línea | 154 | Ver en Infotécnica | L. 154 kV Sauzal - Rancagua | 533017.8007 | 115568.404 | 648586.2046 | 2018-01-01 |  | DE06670-18
TRANSELEC S.A. | Sauzal AT4 - ATR4 154/110/13,8 kV 50 MVA | Sauzal | Paño | 154 | Ver en Infotécnica | Sauzal AT4 - ATR4 154/110/13,8 kV 50 MVA | 93794.7371 | 29178.4338 | 122973.1709 | 2018-01-01 |  | DE06670-18
TRANSELEC S.A. | Sauzal Bco ATR4 154/110/13,8 kV 50 MVA | Sauzal | Equipo Mayor | 154 | Ver en Infotécnica | Sauzal Bco ATR4 154/110/13,8 kV 50 MVA | 396643.96 | 123391.2466 | 520035.2066 | 2018-01-01 |  | DE06670-18
TRANSELEC S.A. | Sauzal H1 - A. Jahuel H2 - C1 | Sauzal | Paño | 110 | Ver en Infotécnica | Sauzal H1 - A. Jahuel H2 - C1 | 92432.4672 | 31368.7066 | 123801.1738 | 2018-01-01 |  | DE06670-18
TRANSELEC S.A. | Sauzal H2 - A. Jahuel H1 - C2 | Sauzal | Paño | 110 | Ver en Infotécnica | Sauzal H2 - A. Jahuel H1 - C2 | 92432.4672 | 31368.7066 | 123801.1738 | 2018-01-01 |  | DE06670-18
TRANSELEC S.A. | Sauzal HT1 - C. Sauzal U1 | Sauzal | Paño | 110 | Ver en Infotécnica | Sauzal HT1 - C. Sauzal U1 | 92432.4672 | 31368.7066 | 123801.1738 | 2018-01-01 |  | DE06670-18
TRANSELEC S.A. | Sauzal HT2 - C. Sauzal U2 | Sauzal | Paño | 110 | Ver en Infotécnica | Sauzal HT2 - C. Sauzal U2 | 92432.4672 | 31368.7066 | 123801.1738 | 2018-01-01 |  | DE06670-18
TRANSELEC S.A. | Sauzal HT3 - C. Sauzal U3 | Sauzal | Paño | 110 | Ver en Infotécnica | Sauzal HT3 - C. Sauzal U3 | 92432.4672 | 31368.7066 | 123801.1738 | 2018-01-01 |  | DE06670-18
TRANSELEC S.A. | Sauzal HT4 - ATR4 154/110/13,8 kV 50 MVA | Sauzal | Paño | 110 | Ver en Infotécnica | Sauzal HT4 - ATR4 154/110/13,8 kV 50 MVA | 92432.4672 | 31368.7066 | 123801.1738 | 2018-01-01 |  | DE06670-18
TRANSELEC S.A. | Sauzal HT5 - Sauzalito | Sauzal | Paño | 110 | Ver en Infotécnica | Sauzal HT5 - Sauzalito | 92432.4672 | 31368.7066 | 123801.1738 | 2018-01-01 |  | DE06670-18
TRANSELEC S.A. | Talca BT3 - Coop. Talca | Talca | Paño | 66 | Ver en Infotécnica | Talca BT3 - Coop. Talca | 55455.5238 | 20910.9792 | 76366.503 | 2018-01-01 | Valor del paño sólo considera desconectador | DE06670-18
TRANSELEC S.A. | Tap Off Taltal JL1 - Tap Off Taltal JL3 | Tap Off Taltal | Paño | 220 | Ver en Infotécnica | Tap Off Taltal JL1 - Tap Off Taltal JL3 | 474985.4443 | 134329.4147 | 609314.8589 | 2018-01-01 |  | DE06670-18
TRANSELEC S.A. | Tap Off Taltal JL3 - P. E. Taltal J1 | Tap Off Taltal | Paño | 220 | Ver en Infotécnica | Tap Off Taltal JL3 - P. E. Taltal J1 | 338465.1721 | 95720.4668 | 434185.6389 | 2018-01-01 | Valor del paño sólo considera desconectador | DE06670-18
TRANSELEC S.A. | Tarapaca JT1 - Celta CTTAR | Tarapacá | Paño | 220 | Ver en Infotécnica | Tarapaca JT1 - Celta CTTAR | 218006.5245 | 61653.8658 | 279660.3903 | 2018-01-01 |  | DE06670-18
TRANSELEC S.A. | Tarapaca JT2 - Celta TGTAR | Tarapacá | Paño | 220 | Ver en Infotécnica | Tarapaca JT2 - Celta TGTAR | 218006.5245 | 61653.8658 | 279660.3903 | 2018-01-01 |  | DE06670-18
TRANSELEC S.A. | Temuco C1 - Cherquenco | Temuco | Paño | 13 | Ver en Infotécnica | Temuco C1 - Cherquenco | 11411.6173 | 5056.088 | 16467.7053 | 2018-01-01 |  | DE06670-18
TRANSELEC S.A. | L. 154 kV Tilcoco - Rengo | Tilcoco | Línea | 154 | Ver en Infotécnica | L. 154 kV Tilcoco - Rengo | 426414.2405 | 92454.7232 | 518868.9637 | 2018-01-01 |  | DE06670-18
TRANSELEC S.A. | L 2x154kV Tinguiririca - San Fernando C1 | Tinguiririca | Línea | 154 | Ver en Infotécnica | L 2x154kV Tinguiririca - San Fernando C1 | 224138.88 | 48597.5752 | 272736.4552 | 2018-01-01 |  | DE06670-18
TRANSELEC S.A. | Tinguiririca A5 - La Higuera A5 - C2 | Tinguiririca | Paño | 154 | Ver en Infotécnica | Tinguiririca A5 - La Higuera A5 - C2 | 326287.8 | 101504.277 | 427792.077 | 2018-01-01 |  | DE06670-18
TRANSELEC S.A. | Tinguiririca A6 - La Higuera A5 - C1 | Tinguiririca | Paño | 154 | Ver en Infotécnica | Tinguiririca A6 - La Higuera A5 - C1 | 326287.8 | 101504.277 | 427792.077 | 2018-01-01 |  | DE06670-18
TRANSELEC S.A. | L. 2x220 kV Trupán - Cholguán C2 | Trupán | Línea | 220 | Ver en Infotécnica | L. 2x220 kV Trupán - Cholguán C2 | 212547.6 | 42077.029 | 254624.629 | 2018-01-01 |  | DE06670-18
TRANSEMEL | S/E Calama | S/E Calama | PAÑOS | 110 | - | Paño 110 kV en S/E Calama a Valle de Los Vientos | 165.1153 | 55.0384 | 220.1538 | 2013-04-23 | Contrato de uso de instalaciones adicionales de transmisión entre EMPRESA DE TRANSMISIÓN ELÉCTRICA TRANSEMEL SA Y PARQUE EÓLICO VALLE DE LOS VIENTOS SA | DE06776-18
TRANSEMEL | S/E Calama | S/E Calama | PAÑOS | 220 | - | Paño 220 kV en S/E Calama a Planta Solar San Pedro III | 494 | 246 | 740 | 2016-08-01 | Contrato de uso de instalaciones adicionales de transmisión entre EMPRESA DE TRANSMISIÓN ELÉCTRICA TRANSEMEL SA Y PLANTA SOLAR SAN PEDRO III S.A. | DE06288-19
TRANSEMEL | S/E Parinacota | S/E Parinacota | PAÑOS | 66 | - | Paño 66 kV en S/E Parinacota a Arica Solar 1 | 130.7543 | 43.5848 | 174.339 | 2015-11-12 | Contrato de uso de instalaciones adicionales de transmisión entre EMPRESA DE TRANSMISIÓN ELÉCTRICA TRANSEMEL SA Y ARICA SOLAR GENERACIÓN 1 LIMITADA | DE06776-18
TRANSMIDORA DEL MELADO S.P.A. | Canal Melado HT - Aguas del Melado | Canal Melado | Paño Trafo | 110 | Ver en Infotécnica | Canal Melado HT - Aguas del Melado | 282.8129 | 49.0276 | 331.8404 | 2018-01-01 |  | DE06670-18
TRANSMIDORA DEL MELADO S.P.A. | Canal Melado JT - Aguas del Melado | Canal Melado | Paño Trafo | 220 | Ver en Infotécnica | Canal Melado JT - Aguas del Melado | 144.1889 | 32.5839 | 176.7727 | 2018-01-01 | Valor del paño sólo considera desconectador | DE06670-18
TRANSMIDORA DEL MELADO S.P.A. | Canal Melado TR 220/110/13,8 kV 70 MVA | Canal Melado | Equipo Mayor | 220 | Ver en Infotécnica | Canal Melado TR 220/110/13,8 kV 70 MVA | 333.7604 | 97.9158 | 431.6763 | 2018-01-01 |  | DE06670-18
TRANSMIDORA DEL MELADO S.P.A. | L. 1x110 kV Tramo Canal Melado - Tap Los Hierros II | Canal Melado | Línea | 110 | Ver en Infotécnica | L. 1x110 kV Tramo Canal Melado - Tap Los Hierros II | 1382.967 | 284.0062 | 1666.9732 | 2018-01-01 |  | DE06670-18
TRANSMIDORA DEL MELADO S.P.A. | L. 1x110 kV Tramo Tap Los Hierros II - Los Hierros | Canal Melado | Línea | 110 | Ver en Infotécnica | L. 1x110 kV Tramo Tap Los Hierros II - Los Hierros | 172.431 | 35.4104 | 207.8414 | 2018-01-01 |  | DE06670-18
TRANSMISORA BAQUEDANO | Línea Angamos - S/E Bombeo SP1 |  | LÍNEAS | 220 | 11 | Línea 1x220 AAAC Flint | 519.6119 | 75.6357 | 595.2476 | 2014-08-01 |  | DE08890-18
TRANSMISORA BAQUEDANO | Línea Angamos - S/E Bombeo SP1 |  | EQUIPOS MAYORES | 220 | 70 | Transformador 230/110/ 13,8 kv, 70 MVA N°1 | 381.1041 | 55.4743 | 436.5784 | 2014-08-01 |  | DE08890-18
TRANSMISORA BAQUEDANO | Línea Angamos - S/E Bombeo SP1 |  | EQUIPOS MAYORES | 220 | 70 | Transformador 230/110/ 13,8 kv, 70 MVA N°2 | 381.1041 | 55.4743 | 436.5784 | 2014-08-01 |  | DE08890-18
TRANSMISORA BAQUEDANO | Línea Angamos - S/E Bombeo SP1 |  | EQUIPOS MAYORES | 220 | 70 | Transformador 230/110/ 13,8 kv, 70 MVA N°3 | 381.1041 | 55.4743 | 436.5784 | 2014-08-01 |  | DE08890-18
TRANSMISORA BAQUEDANO | Línea Angamos - S/E Bombeo SP1 |  | EQUIPOS MAYORES | 220 | 70 | Transformador 230/110/ 13,8 kv, 70 MVA N°4 | 381.1041 | 55.4743 | 436.5784 | 2014-08-01 |  | DE08890-18
TRANSMISORA BAQUEDANO | Línea Angamos - S/E Bombeo SP1 |  | EQUIPOS MAYORES | 220 | 37.5 | Transformador 37.5, MVA110/6.9 kV N°1 | 272.2174 | 39.6245 | 311.8419 | 2014-08-01 |  | DE08890-18
TRANSMISORA BAQUEDANO | Línea Angamos - S/E Bombeo SP1 |  | EQUIPOS MAYORES | 220 | 37.5 | Transformador 37.5, MVA110/6.9 kV N°2 | 272.2174 | 39.6245 | 311.8419 | 2014-08-01 |  | DE08890-18
TRANSMISORA BAQUEDANO | Línea S/E Bombeo SP1 - S/E Bombeo SP2 |  | LÍNEAS | 110 | 51 | Línea 1x110 AAAC Alliance | 2173.1439 | 316.327 | 2489.4709 | 2014-08-01 |  | DE08890-18
TRANSMISORA BAQUEDANO | S/E Angamos |  | PAÑOS | 220 | - | Paño de mufas | 236.5259 | 34.4292 | 270.9551 | 2014-08-01 |  | DE08890-18
TRANSMISORA BAQUEDANO | S/E Bombeo SP1 |  | PAÑOS | 220 | - | Paño J1 | 37.0354 | 5.3909 | 42.4264 | 2014-08-01 |  | DE08890-18
TRANSMISORA BAQUEDANO | S/E Bombeo SP1 |  | PAÑOS | 220 | - | Paño J2 | 72.2091 | 10.5109 | 82.72 | 2014-08-01 |  | DE08890-18
TRANSMISORA BAQUEDANO | S/E Bombeo SP1 |  | PAÑOS | 220 | - | Paño de transformación 220/110 | 119.4992 | 17.3945 | 136.8937 | 2014-08-01 |  | DE08890-18
TRANSMISORA BAQUEDANO | S/E Bombeo SP1 |  | PAÑOS | 220 | - | Paño de transformación 110/13,9 | 121.4489 | 17.6783 | 139.1272 | 2014-08-01 |  | DE08890-18
TRANSMISORA BAQUEDANO | S/E Bombeo SP2 |  | PAÑOS | 110 | - | Paño H1 | 408.6742 | 59.4874 | 468.1616 | 2014-08-01 |  | DE08890-18
TRANSMISORA ELÉCTRICA DEL NORTE S.A. | N-15.Comunes de patio 220 kV Los Changos | S/E Los Changos | Dedicada | 220 | - | - | 158934.125 | 24948.05 | 183882.175 |  |  | DE06617-18
TRANSMISORA ELÉCTRICA DEL NORTE S.A. | N-15.Paño J3 Transformación 1 | S/E Los Changos | Paño | 220 | - | - | 126170.55 | 18708.7 | 144879.25 |  |  | DE06617-18
TRANSMISORA ELÉCTRICA DEL NORTE S.A. | N-15.Paño J6 Transformación 2 | S/E Los Changos | Paño | 220 | - | - | 126170.55 | 18708.7 | 144879.25 |  |  | DE06617-18
TRANSMISORA ELÉCTRICA DEL NORTE S.A. | Línea 2 x 220 kV TEN - Los Changos | - | Línea | 220 kV | 1500 / 13 |  | 1101553.3218 | 174747.1493 | 1276300.4712 | 2014-11-01 | ANEXO: Minuta de criterios para la valorización de las instalaciones de transmisión dedicada de Transmisora Eléctrica del Norte | DE06614-18
TRANSMISORA ELÉCTRICA DEL NORTE S.A. | J1 | Los Changos | Paño | 220 kV |  | interruptor diagonal a Barra 1 | 205637.6 | 31182.7 | 236820.3 | 2013-12-01 | ANEXO: Minuta de criterios para la valorización de las instalaciones de transmisión dedicada de Transmisora Eléctrica del Norte | DE06614-18
TRANSMISORA ELÉCTRICA DEL NORTE S.A. | J4 | Los Changos | Paño | 220 kV |  | interruptor diagonal a Barra 1 | 205637.6 | 31182.7 | 236820.3 | 2013-12-01 | ANEXO: Minuta de criterios para la valorización de las instalaciones de transmisión dedicada de Transmisora Eléctrica del Norte | DE06614-18
TRANSMISORA ELÉCTRICA DEL NORTE S.A. | 52J4 | TEN | Paño | 220 kV |  | interruptor diagonal a Barra 1 | 240287.5292 | 37596.543 | 277884.0722 | 2014-11-01 | ANEXO: Minuta de criterios para la valorización de las instalaciones de transmisión dedicada de Transmisora Eléctrica del Norte | DE06614-18
TRANSMISORA ELÉCTRICA DEL NORTE S.A. | 52J5 | TEN | Paño | 220 kV |  | Interruptor central diagonal | 240287.5292 | 37596.543 | 277884.0722 | 2014-11-01 | ANEXO: Minuta de criterios para la valorización de las instalaciones de transmisión dedicada de Transmisora Eléctrica del Norte | DE06614-18
TRANSMISORA ELÉCTRICA DEL NORTE S.A. | 52J7 | TEN | Paño | 220 kV |  | interruptor diagonal a Barra 1 | 240287.5292 | 37596.543 | 277884.0722 | 2014-11-01 | ANEXO: Minuta de criterios para la valorización de las instalaciones de transmisión dedicada de Transmisora Eléctrica del Norte | DE06614-18
TRANSMISORA ELÉCTRICA DEL NORTE S.A. | 52J8 | TEN | Paño | 220 kV |  | Interruptor central diagonal | 240287.5292 | 37596.543 | 277884.0722 | 2014-11-01 | ANEXO: Minuta de criterios para la valorización de las instalaciones de transmisión dedicada de Transmisora Eléctrica del Norte | DE06614-18
TRANSMISORA MEJILLONES | Línea Cerro Dominador - Sierra Gorda | - | LÍNEAS | 220 | 58 | Línea 2x220 KV AAAC Greeley | 2928.372 | 437.1016 | 3365.4736 | 2014-04-29 |  | DE08887-18
TRANSMISORA MEJILLONES | Línea Encuentro - Cerro Dominador | - | LÍNEAS | 220 | 20 | Línea 2x220 KV AAAC Greeley | 1009.7835 | 150.7247 | 1160.5081 | 2014-04-29 |  | DE08887-18
TRANSMISORA MEJILLONES | S/E Encuentro |  | PAÑOS | 220 | - | Paño J12 | 173.5187 | 25.9002 | 199.4189 | 2014-04-29 |  | DE08887-18
TRANSMISORA MEJILLONES | S/E Encuentro |  | PAÑOS | 220 | - | Paño J13 | 102.3258 | 15.2736 | 117.5994 | 2014-04-29 |  | DE08887-18
TRANSQUILLOTA LTDA. | Línea San Luis - Quillota | San Luis/Quillota | Paños-Línea | 220 kV | 1600 [MVA]/8 [km] | Línea 2x220 kV | 1508000 | 341000 | 1849000 | 31 de julio de 1998 |  | DE06615-18
TRANSRUCATAYO S.A. | Línea Rucatayo - Pichirrahue 220 kV | - | Dedicada | 220 | 233 MVA / 47,4 kms |  | 1416223.6129 | 280362.9962 | 1696586.6091 | 2018-07-01 | Valores de referencia según contrato | DE06633-18
TRANSRUCATAYO S.A. | Tap Off Pichirrahue 220 kV | Puchirrahue 220 kV | Dedicada | 220 | - |  | 277042.7775 | 54844.8299 | 331887.6074 | 2018-07-01 | Valores de referencia según contrato | DE06633-18
TRANSRUCATAYO S.A. | S/E Rucatayo 220 kV | Rucatayo 220 kV | Dedicada | 220 | 60 MVA |  | 234252.6794 | 46373.8794 | 280626.5588 | 2018-07-01 | Valores de referencia según contrato | DE06633-18
Minera Escondida | Línea Mejillones - O'Higgins 220 kV |  | Transmisión Dedicada | 220 | 260,6 / 72 |  | 2466120.9291 | 803595.762 | 3269716.6911 | 2017-08-25 |  | Carta E-35-2019 (01-05-2019)
Minera Escondida | Línea O'Higgins - Coloso C1 220 kV |  | Transmisión Dedicada | 220 | 182,688 / 32 |  | 1025441.6252 | 333712.9511 | 1359154.5762 | 2017-08-25 |  | Carta E-35-2019 (01-05-2019)
Minera Escondida | Línea O'Higgins - Coloso C2 220 kV |  | Transmisión Dedicada | 220 | 182,688 / 33 |  | 1201229.3224 | 390486.5379 | 1591715.8603 | 2017-08-25 |  | Carta E-35-2019 (01-05-2019)
Minera Escondida | Línea O'Higgins - Domeyko 220 kV |  | Transmisión Dedicada | 220 | 245,8 / 127,57 |  | 4169956.2437 | 1361115.2446 | 5531071.4882 | 2017-08-25 |  | Carta E-35-2019 (01-05-2019)
Minera Escondida | Línea O'Higgins - Puri 220 kV |  | Transmisión Dedicada | 220 | 245,487 / 92,85 |  | 3106143.9803 | 1013088.2851 | 4119232.2654 | 2017-08-25 |  | Carta E-35-2019 (01-05-2019)
Minera Escondida | Línea O'Higgins - Farellon 220 kV |  | Transmisión Dedicada | 220 | 245,487 / 41,01 |  | 1791848 | 583249 | 2375097 | 2019-08-01 |  | Carta E-51-2019 (07-08-2019)
Minera Escondida | Línea Puri - Domeyko 220 kV |  | Transmisión Dedicada | 220 | 245, 487 / 41,91 |  | 1825121.0372 | 593476.4293 | 2418597.4665 | 2017-08-25 |  | Carta E-35-2019 (01-05-2019)
Minera Escondida | Línea Farellon - Chimborazo 220 kV |  | Transmisión Dedicada | 220 | 245,487 / 76,575 |  | 2003212 | 652942 | 2656154 | 2019-08-01 |  | Carta E-51-2019 (07-08-2019)
Minera Escondida | Línea Chimborazo - Domeyko 220 kV |  | Transmisión Dedicada | 220 | 245,487 / 17,02 |  | 1354687.2674 | 438650.1094 | 1793337.3767 | 2017-08-25 |  | Carta E-35-2019 (01-05-2019)
Minera Escondida | Línea Domeyko - Óxidos 220 kV |  | Transmisión Dedicada | 220 | 182,9 / 1 |  | 279614.0298 | 89478.0201 | 369092.0499 | 2017-08-25 |  | Carta E-35-2019 (01-05-2019)
Minera Escondida | Línea Domeyko - Laguna Seca 220 kV |  | Transmisión Dedicada | 220 | 245,8 / 14,511 |  | 658183.4941 | 212267.3155 | 870450.8095 | 2017-08-25 |  | Carta E-35-2019 (01-05-2019)
Minera Escondida | Línea Domeyko - Escondida 220 kV |  | Transmisión Dedicada | 220 | 245,8 / 7 |  | 949283.6221 | 306265.4694 | 1255549.0915 | 2017-08-25 |  | Carta E-35-2019 (01-05-2019)
Minera Escondida | Línea Escondida - Zaldivar 220 kV |  | Transmisión Dedicada | 220 | 293 / 14 |  | 1097926.3822 | 355864.3743 | 1453790.7565 | 2017-08-25 |  | Carta E-35-2019 (01-05-2019)
Minera Escondida | Línea Domeyko - OGP1 220 kV |  | Transmisión Dedicada | 220 | 264,068 / 15,4 |  | 419723.981 | 135323.7479 | 555047.7289 | 2017-08-25 |  | Carta E-35-2019 (01-05-2019)
Minera Escondida | Línea Domeyko - Sulfuros 220 kV |  | Transmisión Dedicada | 220 | 293 / 1 |  | 685859.0241 | 221067.7925 | 906926.8167 | 2017-08-25 |  | Carta E-35-2019 (01-05-2019)
Minera Escondida | Línea OGP1 - Nva Zaldivar 220 kV |  | Transmisión Dedicada | 220 | 264,068 / 28 |  | 984025.619 | 320986.2693 | 1305011.8883 | 2017-08-25 |  | Carta E-35-2019 (01-05-2019)
Minera Escondida | Línea Sulfuros - Nva Zaldivar 220 kV |  | Transmisión Dedicada | 220 | 293 / 13 |  | 1743100.213 | 565110.4483 | 2308210.6613 | 2017-08-25 |  | Carta E-35-2019 (01-05-2019)
Minera Escondida | Línea Nva Zaldivar - Laberinto C1 220 kV |  | Transmisión Dedicada | 220 | 293,03 / 94,5 |  | 3652887.3573 | 1192691.9011 | 4845579.2584 | 2017-08-25 |  | Carta E-35-2019 (01-05-2019)
Minera Escondida | Línea Nva Zaldivar - Laberinto C2 220 kV |  | Transmisión Dedicada | 220 | 377,24 / 89,8 |  | 3660868.4333 | 1195121.7151 | 4855990.1485 | 2017-08-25 |  | Carta E-35-2019 (01-05-2019)
Sistema de Transmisión del Centro S.A. | Subestación San Fabián | San Fabián | Subestación | 220 kV | N/A | Subestación de manionbra con 3 paños de línea de 220 kV, en barra principal + barra de transferencia | 732368.6734 | 205862.0203 | 938230.6937 | 2014-03-01 |  | DE07031-19
Sistema de Transmisión del Centro S.A. | Paño J10 | Ancoa | Paño de línea | 220 kV | N/A | Paño de línea con interruptor | 635453.4666 | 169631.1373 | 805084.6038 | 2014-03-01 |  | DE07031-19
Sistema de Transmisión del Centro S.A. | LT San Fabián Ancoa 2x220 kV | San Fabían-Ancoa | Línea | 220 kV | 250/123 | Línea de doble circuito con 1 circuito tendido | 5432177.86 | 1113506.8424 | 6545684.7025 | 2014-03-01 |  | DE07031-19
Enel Green Power del Sur S.P.A | TAP BUREO - Mulchen |  | Línea | 220 kV | 14 |  | 567107.5082 | 150423.4276 | 717530.9359 | 2019-01-01 |  | DE10099-19
Parque Solar Fotovoltaico Luz del Norte SpA | 1x220 KV Luz del Norte - Carrera Pinto | Luz del Norte | Transformación | 23/220 kV | 270 (26°C)/2,6 | Línea circuito simple 220 kV, conductor AAAC Flint, calibre 740,8 MCM y paño en S/E Carrera Pinto | 400497 | 200843 | 601340 | 2014-01-01 | Esto incluye solamente los valores de la línea y el paño J8 de la subestación Carrera Pinto propiedad de Luz del Norte. | DE07402-19
CYT OPERACIONES | MAITENCILLO - ESTRUCTURA 274 220KV L1 C1 | S/E Maitencillo | Linea | 220 | 291,7/101,43 |  | 5301362.96 | 1049485.3988 | 6350848.3588 | 2020-01-01 |  | DE02698-20
CYT OPERACIONES | MAITENCILLO - ESTRUCTURA 274 220KV L2 C2 | S/E Maitencillo | Linea | 220 | 291,7/101,43 |  | 5301362.96 | 1049485.3988 | 6350848.3588 | 2020-01-01 |  | DE02698-20
CYT OPERACIONES | ESTRUCTURA 274 - ESTRUCTURA 337 220KV L1 C1 | S/E Maitencillo | Linea | 220 | 375/17,22 |  | 900024.3534 | 178173.5046 | 1078197.858 | 2020-01-01 |  | DE02698-20
CYT OPERACIONES | ESTRUCTURA 274 - ESTRUCTURA 337 220KV L2 C2 | S/E Maitencillo | Linea | 220 | 375/17,22 |  | 900024.3534 | 178173.5046 | 1078197.858 | 2020-01-01 |  | DE02698-20
CYT OPERACIONES | ESTRUCTURA 337 - TAP JORQUERA 220KV L1 C1 | S/E Maitencillo | Linea | 220 | 375/20,895 |  | 1092102.7216 | 216198.3379 | 1308301.0594 | 2020-01-01 |  | DE02698-20
CYT OPERACIONES | ESTRUCTURA 337 - TAP JORQUERA 220KV L2 C2 | S/E Maitencillo | Linea | 220 | 375/20,895 |  | 1092102.7216 | 216198.3379 | 1308301.0594 | 2020-01-01 |  | DE02698-20
CYT OPERACIONES | TAP JORQUERA - CASERONES 220KV L1 C1 | S/E Maitencillo | Linea | 220 | 375/54,81 |  | 2864711.6616 | 567113.2279 | 3431824.8895 | 2020-01-01 |  | DE02698-20
CYT OPERACIONES | TAP JORQUERA - CASERONES 220KV L2 C2 | S/E Maitencillo | Linea | 220 | 375/54,81 |  | 2864711.6616 | 567113.2279 | 3431824.8895 | 2020-01-01 |  | DE02698-20
CYT OPERACIONES | Maitencillo J11 | S/E Maitencillo | Paño Línea | 220 |  |  | 473784.7425 | 133989.8473 | 607774.5898 | 2020-01-01 |  | DE02698-20
CYT OPERACIONES | Maitencillo J12 | S/E Maitencillo | Paño Línea | 220 |  |  | 473784.7425 | 133989.8473 | 607774.5898 | 2020-01-01 |  | DE02698-20
CGE | Lo Miranda 66->15 - I | Tramo de Subestación |  |  |  |  | 117300.8306 | 33173.5469 | 150474.3775 |  | Archivo SE Lo Miranda paño BT1 CT1 TR1 BT2 CT2 RT2 rev0 Resumen (Respaldo de la información indicada) | DE06899-20
CGE | Lo Miranda 66->15 - II | Tramo de Subestación |  |  |  |  | 124242.0047 | 35136.5625 | 159378.5672 |  | Archivo SE Lo Miranda paño BT1 CT1 TR1 BT2 CT2 RT2 rev0 Resumen (Respaldo de la información indicada) | DE06899-20
Note on K672: Pablo Droguett Paillalef: AVI + COMA = 3426
Note on C673: Pablo Droguett Paillalef: Línea Correntoso-Capullo y Refuerzo Capullo
Note on C675: Pablo Droguett Paillalef: Línea Casualidad-Licán

## (4) Registro de Actualizaciones
Fecha de incorporación | Coordinado | Motivo de actualización
2021-01-11 | CGE | Informa instalaciones dedicadas.
2020-04-08 | CYT OPERACIONES | Informa instalaciones dedicadas.
2019-11-07 | ENEL GREEN POWER DEL SUR S.P.A | Incorpora línea TAP BUREO - Mulchen.
2019-11-07 | Parque Solar Fotovoltaico Luz del Norte SpA | Incorpora línea 1x220 KV Luz del Norte - Carrera Pinto.
2019-10-15 | MINERA ESCONDIDA | Actualización AVI y COMA líneas Línea O'Higgins - Farellon 220 kV y Línea Farellon - Chimborazo 220 kV.
2019-07-29 | SISTEMA DE TRANSMISIÓN DEL CENTRO S.A. | AVI y COMA de línea de transmisión dedicada 2X220 kV San Fabián – Ancoa.
2019-07-05 | TRANSEMEL S.A. | Incorpora paño 220 kV en S/E Calama.
2019-06-17 | ENEL GENERACION | Actualiza AVI y COMA LINEA 1X220 KV TAP TAL TAL - LALACKAMA.
2019-05-02 | MINERA ESCONDIDA | Incorpora registros de de AVI & COMA enviados por Coordinado.