## CAPAC INSTALADA SEN
|  |  | Capacidad Instalada |  | Generación mensual
Tipo | Fuente | Participa Balance ERNC | MW | % | GWh/mes | %
Hidroeléctrica | Hidráulica Embalse | No | 3395.3 | 12.67% | 445.9695 | 7.228%
| Hidráulica Pasada | Sí | 504.676 | 1.883% | 832.0869 | 13.49%
|  | No | 2770.324 | 10.34% |  | 0%
|  | PARCIALMENTE | 153.116 | 0.5713% |  | 0%
Termoeléctrica | Biogás | Sí | 58.465 | 0.2181% | 11.7468 | 0.1904%
| Biomasa | Sí | 253.7 | 0.9466% | 133.1782 | 2.158%
|  | No | 35 | 0.1306% |  | 0%
|  | PARCIALMENTE | 79.6 | 0.297% |  | 0%
| Carbón | No | 4909.815 | 18.32% | 2127.8097 | 34.48%
| Gas Natural | No | 4862.813 | 18.14% | 1009.9983 | 16.37%
| Petróleo Diesel | No | 3047.7765 | 11.37% | 307.4936 | 4.983%
| Propano | No | 14.622 | 0.05456% | 0 | 0%
| Licor Negro | No | 61 | 0.2276% | 0 | 0%
| Petcoke | No | 20.5 | 0.07649% | 29.4715 | 0.4776%
| Cogeneración | No | 24.36 | 0.09089% | 13.5694 | 0.2199%
Solar |  | Sí | 3988.814 | 14.88% | 808.2013 | 13.1%
Eólica |  | Sí | 2576.802 | 9.614% | 429.5528 | 6.962%
Geotérmica |  | Sí | 44.91 | 0.1676% | 21.3088 | 0.3453%
Total General |  |  | 26801.5935 | 100% | 6170.3867 | 100%

## CMg SEN
CMg Promedios Diarios
Barra | 2021-02-01 | 2021-02-02 | 2021-02-03 | 2021-02-04 | 2021-02-05 | 2021-02-06 | 2021-02-07 | 2021-02-08 | 2021-02-09 | 2021-02-10 | 2021-02-11 | 2021-02-12 | 2021-02-13 | 2021-02-14 | 2021-02-15 | 2021-02-16 | 2021-02-17 | 2021-02-18 | 2021-02-19 | 2021-02-20 | 2021-02-21 | 2021-02-22 | 2021-02-23 | 2021-02-24 | 2021-02-25 | 2021-02-26 | 2021-02-27 | 2021-02-28
Crucero 220 kV | 69.7267 | 55.6867 | 79.5517 | 72.335 | 73.1154 | 45.2621 | 28.8796 | 35.5617 | 43.7046 | 68.2138 | 103.1517 | 100.1758 | 72.3146 | 45.1504 | 57.1212 | 88.1217 | 120.4904 | 109.1163 | 103.9821 | 114.7671 | 66.9033 | 99.2271 | 109.7042 | 84.4 | 93.3942 | 58.6275 | 61.8738 | 67.61
P. Azúcar 220 kV | 77.0237 | 59.5458 | 86.7325 | 81.9788 | 82.5758 | 47.7804 | 28.735 | 37.3254 | 44.7579 | 71.2754 | 106.9862 | 110.4617 | 77.4838 | 45.4154 | 61.4304 | 98.9475 | 130.87 | 120.5354 | 114.2033 | 125.5529 | 69.6679 | 103.1692 | 116.3171 | 90.3842 | 100.675 | 61.9588 | 63.0983 | 67.0542
Quillota 220 kV | 80.7787 | 63.3067 | 107.3071 | 88.0983 | 83.6204 | 47.9071 | 28.4467 | 38.1925 | 44.7183 | 70.7754 | 109.6446 | 111.5279 | 77.5763 | 45.5942 | 62.4621 | 101.325 | 133.7158 | 123.1429 | 116.1917 | 128.1404 | 71.0621 | 103.8946 | 122.5471 | 90.3087 | 102.1142 | 61.5429 | 62.5621 | 66.0025
Alto Jahuel 220 kV | 80.7808 | 63.8237 | 109.5008 | 89.1246 | 85.29 | 48.8071 | 29.0258 | 39.0229 | 45.7108 | 72.8688 | 111.9554 | 113.7979 | 79.3942 | 46.1625 | 63.6396 | 102.5571 | 134.8238 | 124.5558 | 117.5029 | 129.0179 | 71.1992 | 106.0067 | 124.34 | 92.7912 | 105.3312 | 63.6038 | 64.11 | 67.3654
P. Montt 220 kV | 139.6333 | 118.0508 | 157.1283 | 147.9338 | 155.0975 | 136.4217 | 110.5429 | 164.5525 | 174.3629 | 173.9821 | 166.2808 | 167.3121 | 159.2438 | 113.8108 | 139.8312 | 146.2417 | 167.1575 | 162.5896 | 169.8692 | 164.8408 | 129.8417 | 166.5137 | 160.0238 | 154.3429 | 152.0825 | 173.7012 | 166.6525 | 142.5012

## Gx REAL vs PRG SEN
Fuente | Real (GWh) | Programada (GWh)
Hídrico | 1278.0564 | 1731.46 |  | 10.9%
Térmico | 3633.2674 | 3503.2098 |  | 2.6%
Eólico | 429.5528 | 459.9 |  | 13.8%
Solar | 808.2013 | 815.12 |  | 0.3%
Geotérmico | 21.3088 | 26.63 |  | 0.2%
| 6170.3867 | 6536.3198 | -5.598% | 1.7%
0%

## DDA MAX Y MIN
| Gx Máxima Diaria [GWh] | Generación Bruta Máxima Horaria [GWh/h] | Generación Bruta Mínima Horaria [GWh/h]
2021-01-01 | 231.2893 | 10.8598 | 7.0685 | 10.9%
2021-02-01 | 237.4287 | 10.9011 | 7.2601 | 2.6%
2021-03-01 |  |  |  | 13.8%
2021-04-01 |  |  |  | 0.3%
2021-05-01 |  |  |  | 0.2%
2021-06-01 |  |  |  | 1.7%
2021-07-01 |  |  |  | 0%
2021-08-01
2021-09-01
2021-10-01
2021-11-01
2021-12-01
* Generación Bruta = Demanda Bruta

## VENTAS DE ENERGÍA
| Ventas SEN 2019 [GWh] |  |  | Ventas SEN 2020 [GWh] |  |  | Tasa de Crecimiento (%)
Mes | Regulado | Libre | Total | Regulado | Libre | Total | Regulado | Libre | Total
Enero | 2520.2333 | 3765.2737 | 6285.507 | 2404.5577 | 3856.3524 | 6260.9101 | -4.59% | 2.419% | -0.3914%
Febrero | 2298.1602 | 3576.3908 | 5874.551 | 2193.747 | 3515.5732 | 5709.3203 | -1.134% | 1.81% | 0.6582%
Marzo | 2381.189 | 3860.2069 | 6241.3959
Abril | 2123.7262 | 3574.9125 | 5698.6386
Mayo | 2277.1829 | 3628.6328 | 5905.8157
Junio | 2485.9621 | 3417.819 | 5903.7812
Julio | 2549.5518 | 3476.0113 | 6025.5631
Agosto | 2430.5847 | 3582.1446 | 6012.7292
Septiembre | 2190.3196 | 3509.4574 | 5699.7771
Octubre | 2236.0453 | 3701.2944 | 5937.3397
Noviembre | 2258.7 | 3612.2696 | 5870.9696
Diciembre | 2476.3174 | 3875.3918 | 6351.7092
* Datos estimados para febrero 20201. Incluye correción por año bisiesto.

## EAF SEN
N° EAF | ELEMENTO AFECTADO | FECHA DE FALLA | HORA DE INICIO | PÉRDIDA DE CONSUMO [MW] | ENERGÍA NO SUMINISTRADA [MWh] | DURACIÓN PROMEDIO [horas]
039/2021 | Desconexión forzada del transformador 66/15 kV N°1 de S/E Ejército | 2021-02-01 | 11:20 | 6.19 | 2.95 | 0.47658
040/2021 | Desconexión forzada del transformador 66/13.2 kV N°2 de S/E Linares Norte | 2021-02-01 | 19:48 | 4.6 | 12.5 | 2.7174
041/2021 | Desconexion forzada de barra 66 kV de S/E Barro Blanco | 2021-02-02 | 0:11 | 34.08 | 23.99 | 0.70393
042/2021 | Desconexión forzada del transformador 66/23 kV N°5 de S/E Pullinque | 2021-02-04 | 18:31 | 2 | 0.9 | 0.45
043/2021 | Desconexión forzada de línea 110 kV Esmeralda - La Portada | 2021-02-07 | 2:54 | 17.3 | 19.8 | 1.1445
044/2021 | Desconexión forzada de la barra 220 kV de S/E Esperanza | 2021-02-08 | 10:58 | 12 | 3.96 | 0.33
045/2021 | Falla en línea 44 kV FFCC Los Andes - Hermanos Clark C1 | 2021-02-09 | 2:43 | 0.27 | 1.31 | 4.8519
046/2021 | Falla en línea 23 kV El Salado - Chañaral | 2021-02-09 | 11:22 | 1.49 | 0.7 | 0.4698
047/2021 | Desconexión forzada de línea 66 kV Concepción - Penco | 2021-02-10 | 15:06 | 13.69 | 2.28 | 0.16654
048/2021 | Desconexión de la barra 13.2 kV de S/E Curacautín | 2021-02-10 | 15:06 | 5.51 | 0.87 | 0.15789
049/2021 | Desconexión forzada de línea 66 kV Alonso de Ribera - Penco | 2021-02-10 | 15:46 | 26.68 | 36 | 1.3493
050/2021 | Apertura intempestiva del interruptor 52ET1 de S/E Larqui | 2021-02-10 | 22:47 | 1.1 | 0.01 | 0.0090909
051/2021 | Falla en línea 66 kV Central Diésel Arica – Arica | 2021-02-11 | 18:00 | 3.6 | 1.08 | 0.3
052/2021 | Falla en transformador N°5 220/110 kV de S/E Calama Nueva | 2021-02-13 | 11:35 | 26.7 | 68.1 | 2.5506
053/2021 | Falla en línea 66 kV Parral - San Carlos | 2021-02-18 | 22:52 | 21.1 | 79.48 | 3.7668
054/2021 | Falla en línea 66 kV Los Peumos - Curacautín | 2021-02-20 | 10:58 | 3.7 | 28.18 | 7.6162
055/2021 | Falla en línea 66 kV Temuco - Loncoche N°2 | 2021-02-26 | 8:23 | 17.6 | 171.6 | 9.75
056/2021 | Falla en línea 220 kV Río Toltén - Ciruelos N°1 | 2021-02-26 | 14:50 | 1.5 | 3.18 | 2.12
|  |  |  | 199.11 | 456.89

## COSTOS COMBUSTIBLES
Costo Combustible
Costos Combustibles expresados en unidades y base de poder calorífico según tipo de combustible:<br>Carbón: 6.350 [kcal/kg]<br>Gas Natural: 9.300 [kcal/m3]<br>Diesel: 11.000 [kcal/kg]<br>Fuel Oil: 10.500 [kcal/kg]<br>Biomasa: 2.500 [kcal/kg]
EMPRESA | CENTRAL | UNIDAD | NOMBRE | COMBUSTIBLE | 01-02-2021 | 02-02-2021 | 03-02-2021 | 04-02-2021 | 05-02-2021 | 06-02-2021 | 07-02-2021 | 08-02-2021 | 09-02-2021 | 10-02-2021 | 11-02-2021 | 12-02-2021 | 13-02-2021 | 14-02-2021 | 15-02-2021 | 16-02-2021 | 17-02-2021 | 18-02-2021 | 19-02-2021 | 20-02-2021 | 21-02-2021 | 22-02-2021 | 23-02-2021 | 24-02-2021 | 25-02-2021 | 26-02-2021 | 27-02-2021 | 28-02-2021
TERMOELÉCTRICA HORNITOS | TERMOELÉCTRICA HORNITOS | HORNITOS | HORNITOS | Carbón | 71.0863 | 71.0863 | 71.0863 | 71.0863 | 73.0544 | 73.0544 | 73.0544 | 73.0544 | 73.0544 | 73.0544 | 75.6784 | 75.6784 | 75.6784 | 75.6784 | 75.6784 | 75.6784 | 75.6784 | 75.6784 | 75.6784 | 75.6784 | 75.6784 | 75.6784 | 75.6784 | 75.6784 | 75.0617 | 75.0617 | 75.0617 | 75.0617
Termoeléctrica Antilhue | ANTILHUE TG | ANTILHUE_U2 | ANTILHUE_U2 | Diesel | 598.8315 | 598.8315 | 586.585 | 586.585 | 586.585 | 586.585 | 586.585 | 586.585 | 586.585 | 591.8853 | 591.8853 | 591.8853 | 591.8853 | 591.8853 | 591.8853 | 591.8853 | 615.5337 | 615.5337 | 615.5337 | 615.5337 | 615.5337 | 615.5337 | 615.5337 | 647.3586 | 647.3586 | 647.3586 | 647.3586 | 647.3586
Termoeléctrica Antilhue | ANTILHUE TG | ANTILHUE_U1 | ANTILHUE_U1 | Diesel | 598.8315 | 598.8315 | 586.585 | 586.585 | 586.585 | 586.585 | 586.585 | 586.585 | 586.585 | 591.8853 | 591.8853 | 591.8853 | 591.8853 | 591.8853 | 591.8853 | 591.8853 | 615.5337 | 615.5337 | 615.5337 | 615.5337 | 615.5337 | 615.5337 | 615.5337 | 647.3586 | 647.3586 | 647.3586 | 647.3586 | 647.3586
TECNORED | SAN GREGORIO | SAN_GREGORIO | SAN_GREGORIO | Diesel | 547.9969 | 553.9835 | 553.9835 | 553.9835 | 553.9835 | 557.5284 | 557.5284 | 557.5284 | 557.5284 | 557.5284 | 557.5284 | 557.5284 | 569.854 | 569.854 | 569.854 | 569.854 | 569.854 | 569.854 | 569.854 | 604.1995 | 604.1995 | 604.1995 | 604.1995 | 604.1995 | 604.1995 | 604.1995 | 604.1995 | 604.1995
TECNORED | QUINTAY | QUINTAY | QUINTAY | Diesel | 531.7143 | 537.8376 | 537.8376 | 537.8376 | 537.8376 | 541.2068 | 541.2068 | 541.2068 | 541.2068 | 541.2068 | 541.2068 | 541.2068 | 553.5147 | 553.5147 | 553.5147 | 553.5147 | 553.5147 | 553.5147 | 553.5147 | 587.5851 | 587.5851 | 587.5851 | 587.5851 | 587.5851 | 587.5851 | 587.5851 | 587.5851 | 587.5851
TECNORED | PLACILLA | PLACILLA | PLACILLA | Diesel | 529.6314 | 535.7637 | 535.7637 | 535.7637 | 535.7637 | 539.127 | 539.127 | 539.127 | 539.127 | 539.127 | 539.127 | 539.127 | 551.4302 | 551.4302 | 551.4302 | 551.4302 | 551.4302 | 551.4302 | 551.4302 | 585.4548 | 585.4548 | 585.4548 | 585.4548 | 585.4548 | 585.4548 | 585.4548 | 585.4548 | 585.4548
TECNORED | LINARES NORTE | LINARES | LINARES_DIE | Diesel | 547.9969 | 553.9835 | 553.9835 | 553.9835 | 553.9835 | 557.5284 | 557.5284 | 557.5284 | 557.5284 | 557.5284 | 557.5284 | 557.5284 | 569.854 | 569.854 | 569.854 | 569.854 | 569.854 | 569.854 | 569.854 | 604.1995 | 604.1995 | 604.1995 | 604.1995 | 604.1995 | 604.1995 | 604.1995 | 604.1995 | 604.1995
TECNORED | LAS VEGAS | LAS VEGAS | LAS_VEGAS | Diesel | 532.6959 | 538.815 | 538.815 | 538.815 | 538.815 | 542.1869 | 542.1869 | 542.1869 | 542.1869 | 542.1869 | 542.1869 | 542.1869 | 554.4971 | 554.4971 | 554.4971 | 554.4971 | 554.4971 | 554.4971 | 554.4971 | 588.5891 | 588.5891 | 588.5891 | 588.5891 | 588.5891 | 588.5891 | 588.5891 | 588.5891 | 588.5891
TECNORED | EL TOTORAL | EL_TOTORAL | EL_TOTORAL | Diesel | 533.615 | 539.7302 | 539.7302 | 539.7302 | 539.7302 | 543.1045 | 543.1045 | 543.1045 | 543.1045 | 543.1045 | 543.1045 | 543.1045 | 555.4169 | 555.4169 | 555.4169 | 555.4169 | 555.4169 | 555.4169 | 555.4169 | 589.5291 | 589.5291 | 589.5291 | 589.5291 | 589.5291 | 589.5291 | 589.5291 | 589.5291 | 589.5291
TECNORED | CONCON | CONCON | CONCON | Diesel | 528.9296 | 535.0649 | 535.0649 | 535.0649 | 535.0649 | 538.4264 | 538.4264 | 538.4264 | 538.4264 | 538.4264 | 538.4264 | 538.4264 | 550.7277 | 550.7277 | 550.7277 | 550.7277 | 550.7277 | 550.7277 | 550.7277 | 584.737 | 584.737 | 584.737 | 584.737 | 584.737 | 584.737 | 584.737 | 584.737 | 584.737
TECNET | DIESEL LA PORTADA | LA_PORTADA | LA_PORTADA | Diesel | 613.2862 | 616.2111 | 616.2111 | 616.2111 | 616.2111 | 616.2111 | 616.2111 | 616.2111 | 616.2111 | 619.0016 | 619.0016 | 619.0016 | 619.0016 | 619.0016 | 619.0016 | 639.8421 | 639.8421 | 639.8421 | 639.8421 | 639.8421 | 639.8421 | 639.8421 | 671.1584 | 671.1584 | 671.1584 | 671.1584 | 671.1584 | 671.1584
TAMAKAYA ENERGÍA | KELAR | KELAR | KELAR-TG2+0.5TV_GNL_C | Gas Natural | 381.4569 | 381.4569 | 381.4569 | 381.4569 | 381.4569 | 381.4569 | 381.4569 | 381.4569 | 381.4569 | 381.4569 | 381.4569 | 381.4569 | 381.4569 | 381.4569 | 381.4569 | 381.4569 | 381.4569 | 381.4569 | 381.4569 | 381.4569 | 381.4569 | 381.4569 | 381.4569 | 381.4569 | 381.4569 | 381.4569 | 381.4569 | 381.4569
TAMAKAYA ENERGÍA | KELAR | KELAR | KELAR-TG2+0.5TV_GNL_B | Gas Natural | 99.6154 | 99.6154 | 99.6154 | 99.6154 | 99.6154 | 99.6154 | 99.6154 | 99.6154 | 99.6154 | 99.6154 | 99.6154 | 99.6154 | 99.6154 | 99.6154 | 99.6154 | 99.6154 | 99.6154 | 99.6154 | 99.6154 | 99.6154 | 99.6154 | 99.6154 | 99.6154 | 99.6154 | 99.6154 | 99.6154 | 99.6154 | 99.6154
TAMAKAYA ENERGÍA | KELAR | KELAR | KELAR-TG2+0.5TV_GNL_A | Gas Natural | 369.8281 | 369.8281 | 369.8281 | 369.8281 | 367.0791 | 367.0791 | 367.0791 | 367.0791 | 367.108 | 367.108 | 367.108 | 366.6118 | 366.6118 | 366.6118 | 366.6118 | 366.6118 | 366.6118 | 366.6118 | 366.6118 | 366.6118 | 366.6118 | 366.6118 | 366.6118 | 366.6118 | 366.6118 | 366.6118 | 365.391 | 365.391
TAMAKAYA ENERGÍA | KELAR | KELAR | KELAR-TG2+0.5TV_DIE | Diesel | 439.5713 | 439.5713 | 439.5713 | 439.5713 | 439.5713 | 485.3177 | 485.3177 | 485.3177 | 485.3177 | 485.3177 | 485.3177 | 485.3177 | 486.403 | 486.403 | 486.403 | 486.403 | 486.403 | 486.403 | 486.403 | 492.566 | 492.566 | 492.566 | 569.1919 | 569.1919 | 569.1919 | 569.1919 | 503.8572 | 503.8572
TAMAKAYA ENERGÍA | KELAR | KELAR | KELAR-TG2_GNL_C | Gas Natural | 381.4569 | 381.4569 | 381.4569 | 381.4569 | 381.4569 | 381.4569 | 381.4569 | 381.4569 | 381.4569 | 381.4569 | 381.4569 | 381.4569 | 381.4569 | 381.4569 | 381.4569 | 381.4569 | 381.4569 | 381.4569 | 381.4569 | 381.4569 | 381.4569 | 381.4569 | 381.4569 | 381.4569 | 381.4569 | 381.4569 | 381.4569 | 381.4569
TAMAKAYA ENERGÍA | KELAR | KELAR | KELAR-TG2_GNL_B | Gas Natural | 99.6154 | 99.6154 | 99.6154 | 99.6154 | 99.6154 | 99.6154 | 99.6154 | 99.6154 | 99.6154 | 99.6154 | 99.6154 | 99.6154 | 99.6154 | 99.6154 | 99.6154 | 99.6154 | 99.6154 | 99.6154 | 99.6154 | 99.6154 | 99.6154 | 99.6154 | 99.6154 | 99.6154 | 99.6154 | 99.6154 | 99.6154 | 99.6154
TAMAKAYA ENERGÍA | KELAR | KELAR | KELAR-TG2_GNL_A | Gas Natural | 369.8281 | 369.8281 | 369.8281 | 369.8281 | 367.0791 | 367.0791 | 367.0791 | 367.0791 | 367.108 | 367.108 | 367.108 | 366.6118 | 366.6118 | 366.6118 | 366.6118 | 366.6118 | 366.6118 | 366.6118 | 366.6118 | 366.6118 | 366.6118 | 366.6118 | 366.6118 | 366.6118 | 366.6118 | 366.6118 | 365.391 | 365.391
TAMAKAYA ENERGÍA | KELAR | KELAR | KELAR-TG2_DIE | Diesel | 439.5713 | 439.5713 | 439.5713 | 439.5713 | 439.5713 | 485.3177 | 485.3177 | 485.3177 | 485.3177 | 485.3177 | 485.3177 | 485.3177 | 486.403 | 486.403 | 486.403 | 486.403 | 486.403 | 486.403 | 486.403 | 492.566 | 492.566 | 492.566 | 569.1919 | 569.1919 | 569.1919 | 569.1919 | 503.8572 | 503.8572
TAMAKAYA ENERGÍA | KELAR | KELAR | KELAR-TG1+0.5TV_GNL_C | Gas Natural | 381.4569 | 381.4569 | 381.4569 | 381.4569 | 381.4569 | 381.4569 | 381.4569 | 381.4569 | 381.4569 | 381.4569 | 381.4569 | 381.4569 | 381.4569 | 381.4569 | 381.4569 | 381.4569 | 381.4569 | 381.4569 | 381.4569 | 381.4569 | 381.4569 | 381.4569 | 381.4569 | 381.4569 | 381.4569 | 381.4569 | 381.4569 | 381.4569
TAMAKAYA ENERGÍA | KELAR | KELAR | KELAR-TG1+0.5TV_GNL_B | Gas Natural | 99.6154 | 99.6154 | 99.6154 | 99.6154 | 99.6154 | 99.6154 | 99.6154 | 99.6154 | 99.6154 | 99.6154 | 99.6154 | 99.6154 | 99.6154 | 99.6154 | 99.6154 | 99.6154 | 99.6154 | 99.6154 | 99.6154 | 99.6154 | 99.6154 | 99.6154 | 99.6154 | 99.6154 | 99.6154 | 99.6154 | 99.6154 | 99.6154
TAMAKAYA ENERGÍA | KELAR | KELAR | KELAR-TG1+0.5TV_GNL_A | Gas Natural | 369.8281 | 369.8281 | 369.8281 | 369.8281 | 367.0791 | 367.0791 | 367.0791 | 367.0791 | 367.108 | 367.108 | 367.108 | 366.6118 | 366.6118 | 366.6118 | 366.6118 | 366.6118 | 366.6118 | 366.6118 | 366.6118 | 366.6118 | 366.6118 | 366.6118 | 366.6118 | 366.6118 | 366.6118 | 366.6118 | 365.391 | 365.391
TAMAKAYA ENERGÍA | KELAR | KELAR | KELAR-TG1+0.5TV_DIE | Diesel | 439.5713 | 439.5713 | 439.5713 | 439.5713 | 439.5713 | 485.3177 | 485.3177 | 485.3177 | 485.3177 | 485.3177 | 485.3177 | 485.3177 | 486.403 | 486.403 | 486.403 | 486.403 | 486.403 | 486.403 | 486.403 | 492.566 | 492.566 | 492.566 | 569.1919 | 569.1919 | 569.1919 | 569.1919 | 503.8572 | 503.8572
TAMAKAYA ENERGÍA | KELAR | KELAR | KELAR-TG1+TG2+TV_GNL_C | Gas Natural | 381.4569 | 381.4569 | 381.4569 | 381.4569 | 381.4569 | 381.4569 | 381.4569 | 381.4569 | 381.4569 | 381.4569 | 381.4569 | 381.4569 | 381.4569 | 381.4569 | 381.4569 | 381.4569 | 381.4569 | 381.4569 | 381.4569 | 381.4569 | 381.4569 | 381.4569 | 381.4569 | 381.4569 | 381.4569 | 381.4569 | 381.4569 | 381.4569
TAMAKAYA ENERGÍA | KELAR | KELAR | KELAR-TG1+TG2+TV_GNL_B | Gas Natural | 99.6154 | 99.6154 | 99.6154 | 99.6154 | 99.6154 | 99.6154 | 99.6154 | 99.6154 | 99.6154 | 99.6154 | 99.6154 | 99.6154 | 99.6154 | 99.6154 | 99.6154 | 99.6154 | 99.6154 | 99.6154 | 99.6154 | 99.6154 | 99.6154 | 99.6154 | 99.6154 | 99.6154 | 99.6154 | 99.6154 | 99.6154 | 99.6154
TAMAKAYA ENERGÍA | KELAR | KELAR | KELAR-TG1+TG2+TV_GNL_A | Gas Natural | 369.8281 | 369.8281 | 369.8281 | 369.8281 | 367.0791 | 367.0791 | 367.0791 | 367.0791 | 367.108 | 367.108 | 367.108 | 366.6118 | 366.6118 | 366.6118 | 366.6118 | 366.6118 | 366.6118 | 366.6118 | 366.6118 | 366.6118 | 366.6118 | 366.6118 | 366.6118 | 366.6118 | 366.6118 | 366.6118 | 365.391 | 365.391
TAMAKAYA ENERGÍA | KELAR | KELAR | KELAR-TG1+TG2+TV_DIE | Diesel | 439.5713 | 439.5713 | 439.5713 | 439.5713 | 439.5713 | 485.3177 | 485.3177 | 485.3177 | 485.3177 | 485.3177 | 485.3177 | 485.3177 | 486.403 | 486.403 | 486.403 | 486.403 | 486.403 | 486.403 | 486.403 | 492.566 | 492.566 | 492.566 | 569.1919 | 569.1919 | 569.1919 | 569.1919 | 503.8572 | 503.8572
TAMAKAYA ENERGÍA | KELAR | KELAR | KELAR-TG1_GNL_C | Gas Natural | 381.4569 | 381.4569 | 381.4569 | 381.4569 | 381.4569 | 381.4569 | 381.4569 | 381.4569 | 381.4569 | 381.4569 | 381.4569 | 381.4569 | 381.4569 | 381.4569 | 381.4569 | 381.4569 | 381.4569 | 381.4569 | 381.4569 | 381.4569 | 381.4569 | 381.4569 | 381.4569 | 381.4569 | 381.4569 | 381.4569 | 381.4569 | 381.4569
TAMAKAYA ENERGÍA | KELAR | KELAR | KELAR-TG1_GNL_B | Gas Natural | 99.6154 | 99.6154 | 99.6154 | 99.6154 | 99.6154 | 99.6154 | 99.6154 | 99.6154 | 99.6154 | 99.6154 | 99.6154 | 99.6154 | 99.6154 | 99.6154 | 99.6154 | 99.6154 | 99.6154 | 99.6154 | 99.6154 | 99.6154 | 99.6154 | 99.6154 | 99.6154 | 99.6154 | 99.6154 | 99.6154 | 99.6154 | 99.6154
TAMAKAYA ENERGÍA | KELAR | KELAR | KELAR-TG1_GNL_A | Gas Natural | 369.8281 | 369.8281 | 369.8281 | 369.8281 | 367.0791 | 367.0791 | 367.0791 | 367.0791 | 367.108 | 367.108 | 367.108 | 366.6118 | 366.6118 | 366.6118 | 366.6118 | 366.6118 | 366.6118 | 366.6118 | 366.6118 | 366.6118 | 366.6118 | 366.6118 | 366.6118 | 366.6118 | 366.6118 | 366.6118 | 365.391 | 365.391
TAMAKAYA ENERGÍA | KELAR | KELAR | KELAR-TG1_DIE | Diesel | 439.5713 | 439.5713 | 439.5713 | 439.5713 | 439.5713 | 485.3177 | 485.3177 | 485.3177 | 485.3177 | 485.3177 | 485.3177 | 485.3177 | 486.403 | 486.403 | 486.403 | 486.403 | 486.403 | 486.403 | 486.403 | 492.566 | 492.566 | 492.566 | 569.1919 | 569.1919 | 569.1919 | 569.1919 | 503.8572 | 503.8572
SW CONSULTING | EL SALVADOR | EL_SALVADOR | EL_SALVADOR | Diesel | 557.92 | 561.51 | 561.51 | 561.51 | 561.51 | 561.51 | 561.51 | 561.51 | 568.33 | 568.33 | 568.33 | 568.33 | 580.83 | 580.83 | 580.83 | 580.83 | 580.83 | 580.83 | 580.83 | 580.83 | 580.83 | 580.83 | 610.3 | 610.3 | 610.3 | 610.3 | 634.41 | 634.41
SOCIEDAD GENERADORA AUSTRAL | CORONEL | CORONEL | CORONEL_GNL_B | Gas Natural | 479.0803 | 479.0803 | 479.0803 | 479.0803 | 479.0803 | 479.0803 | 479.0803 | 479.0803 | 479.0803 | 479.0803 | 479.0803 | 479.0803 | 479.0803 | 479.0803 | 479.0803 | 479.0803 | 479.0803 | 479.0803 | 479.0803 | 479.0803 | 479.0803 | 479.0803 | 479.0803 | 479.0803 | 479.0803 | 479.0803 | 479.0803 | 479.0803
SOCIEDAD GENERADORA AUSTRAL | CORONEL | CORONEL | CORONEL_GNL_A | Gas Natural | 516.3298 | 516.3298 | 516.3298 | 516.3298 | 516.3298 | 516.3298 | 516.3298 | 516.3298 | 516.3298 | 516.3298 | 516.3298 | 516.3298 | 516.3298 | 516.3298 | 516.3298 | 516.3298 | 516.3298 | 516.3298 | 516.3298 | 516.3298 | 516.3298 | 516.3298 | 516.3298 | 516.3298 | 516.3298 | 516.3298 | 516.3298 | 516.3298
SOCIEDAD GENERADORA AUSTRAL | CORONEL | CORONEL | CORONEL_GN_A | Gas Natural | 287.6695 | 287.6695 | 287.6695 | 287.6695 | 287.6695 | 287.6695 | 287.6695 | 287.6695 | 287.6695 | 287.6695 | 287.6695 | 287.6695 | 287.6695 | 287.6695 | 287.6695 | 287.6695 | 287.6695 | 324.5502 | 324.5502 | 324.5502 | 324.5502 | 324.5502 | 324.5502 | 324.5502 | 324.5502 | 324.5502 | 324.5502 | 324.5502
SOCIEDAD GENERADORA AUSTRAL | CORONEL | CORONEL | CORONEL_DIE | Diesel | 527.8401 | 527.8401 | 527.8401 | 527.8401 | 527.8401 | 530.1098 | 530.1098 | 530.1098 | 530.1098 | 530.1098 | 530.1098 | 530.1098 | 539.2576 | 539.2576 | 539.2576 | 539.2576 | 539.2576 | 539.2576 | 539.2576 | 571.0738 | 571.0738 | 571.0738 | 571.0738 | 571.0738 | 571.0738 | 591.5159 | 591.5159 | 591.5159
SOCIEDAD GENERADORA AUSTRAL | CHUYACA | CHUYACA | CHUYACA | Diesel | 538.7331 | 538.7331 | 538.7331 | 538.7331 | 538.7331 | 540.9374 | 540.9374 | 540.9374 | 540.9374 | 540.9374 | 540.9374 | 540.9374 | 550.058 | 550.058 | 550.058 | 550.058 | 550.058 | 550.058 | 550.058 | 582.1235 | 582.1235 | 582.1235 | 582.1235 | 582.1235 | 582.1235 | 602.8923 | 602.8923 | 602.8923
SOCIEDAD GENERADORA AUSTRAL | CALLECALLE | CALLE CALLE | CALLECALLE | Diesel | 542.7788 | 542.7788 | 542.7788 | 542.7788 | 542.7788 | 544.9856 | 544.9856 | 544.9856 | 544.9856 | 544.9856 | 544.9856 | 544.9856 | 554.0919 | 554.0919 | 554.0919 | 554.0919 | 554.0919 | 554.0919 | 554.0919 | 586.2322 | 586.2322 | 586.2322 | 586.2322 | 586.2322 | 586.2322 | 607.0767 | 607.0767 | 607.0767
SANTA MARTA | SANTA_MARTA | SANTA_MARTA | SANTA_MARTA | Otro | 0 | 0 | 0 | 0 | 0 | 0 | 0 | 0 | 0 | 0 | 0 | 0 | 0 | 0 | 0 | 0 | 0 | 0 | 0 | 0 | 0 | 0 | 0 | 0 | 0 | 0 | 0 | 0
PANELES ARAUCO | VINALES_BL2 | VINALES_BL2 | VINALES_BL2 | Biomasa | 11.3479 | 11.3479 | 11.3479 | 11.3479 | 11.3479 | 11.3479 | 11.3479 | 11.3479 | 10.9717 | 10.9717 | 10.9717 | 10.9717 | 10.9717 | 10.9717 | 10.9717 | 10.9717 | 10.9717 | 10.9717 | 10.9717 | 10.9717 | 10.9717 | 10.9717 | 10.9717 | 10.9717 | 10.9717 | 10.9717 | 10.9717 | 10.9717
PANELES ARAUCO | VINALES_BL1 | VINALES_BL1 | VINALES_BL1 | Biomasa | 0 | 0 | 0 | 0 | 0 | 0 | 0 | 0 | 0 | 0 | 0 | 0 | 0 | 0 | 0 | 0 | 0 | 0 | 0 | 0 | 0 | 0 | 0 | 0 | 0 | 0 | 0 | 0
PANELES ARAUCO | CHOLGUAN_BL2 | CHOLGUAN_BL2 | CHOLGUAN_BL2 | Diesel | 556.2033 | 556.2033 | 556.2033 | 556.2033 | 556.2033 | 563.0822 | 563.0822 | 563.0822 | 563.0822 | 563.0822 | 563.0822 | 563.0822 | 563.0822 | 563.0822 | 563.0822 | 575.6567 | 575.6567 | 575.6567 | 575.6567 | 605.1953 | 605.1953 | 605.1953 | 605.1953 | 605.1953 | 605.1953 | 605.1953 | 605.1953 | 605.1953
PANELES ARAUCO | CHOLGUAN_BL1 | CHOLGUAN_BL1 | CHOLGUAN_BL1 | Biomasa | 24.1238 | 24.1238 | 24.1238 | 24.1238 | 24.1238 | 24.1238 | 24.1238 | 24.1238 | 23.3635 | 23.3635 | 23.3635 | 23.3635 | 23.3635 | 23.3635 | 23.3635 | 23.3635 | 23.3635 | 23.3635 | 23.3635 | 23.3635 | 23.3635 | 23.3635 | 23.3635 | 23.3635 | 23.3635 | 23.3635 | 23.3635 | 23.3635
ON GROUP | DIÉSEL AGUAS BLANCAS | DIÉSEL AGUAS BLANCAS | AGUAS_BLANCAS | Diesel | 567.0041 | 570.9686 | 570.9686 | 570.9686 | 570.9686 | 570.9686 | 570.9686 | 570.9686 | 578.0507 | 578.0507 | 578.0507 | 578.0507 | 578.0507 | 578.0507 | 578.0507 | 591.1757 | 591.1757 | 591.1757 | 591.1757 | 591.1757 | 591.1757 | 591.1757 | 621.9692 | 621.9692 | 621.9692 | 621.9692 | 621.9692 | 621.9692
NUEVA ENERGÍA | ESCUADRON | ESCUADRON | ESCUADRON | Biomasa | 22.406 | 22.406 | 22.406 | 22.406 | 22.406 | 22.406 | 22.406 | 22.406 | 22.406 | 23.4813 | 23.4813 | 23.4813 | 23.4813 | 23.4813 | 23.4813 | 23.4813 | 23.4813 | 23.4813 | 23.4813 | 23.4813 | 23.4813 | 23.4813 | 23.4813 | 23.4813 | 23.4813 | 23.4813 | 23.4813 | 23.4813
NUEVA DEGAN | DEGAÑ 2 | DEGAÑ 2 | DEGAN_2_NAVE5 | Diesel | 594.2085 | 594.2085 | 582.1757 | 582.1757 | 582.1757 | 582.1757 | 582.1757 | 582.1757 | 582.1757 | 587.8363 | 587.8363 | 587.8363 | 587.8363 | 587.8363 | 587.8363 | 587.8363 | 611.4141 | 611.4141 | 611.4141 | 611.4141 | 611.4141 | 611.4141 | 611.4141 | 643.2303 | 643.2303 | 643.2303 | 643.2303 | 643.2303
NUEVA DEGAN | DEGAÑ 2 | DEGAÑ 2 | DEGAN_2_NAVE4 | Diesel | 594.2085 | 594.2085 | 582.1757 | 582.1757 | 582.1757 | 582.1757 | 582.1757 | 582.1757 | 582.1757 | 587.8363 | 587.8363 | 587.8363 | 587.8363 | 587.8363 | 587.8363 | 587.8363 | 611.4141 | 611.4141 | 611.4141 | 611.4141 | 611.4141 | 611.4141 | 611.4141 | 643.2303 | 643.2303 | 643.2303 | 643.2303 | 643.2303
NUEVA DEGAN | DEGAÑ 1 | DEGAÑ 1 | DEGAN | Diesel | 594.2085 | 594.2085 | 582.1757 | 582.1757 | 582.1757 | 582.1757 | 582.1757 | 582.1757 | 582.1757 | 587.8363 | 587.8363 | 587.8363 | 587.8363 | 587.8363 | 587.8363 | 587.8363 | 611.4141 | 611.4141 | 611.4141 | 611.4141 | 611.4141 | 611.4141 | 611.4141 | 643.2303 | 643.2303 | 643.2303 | 643.2303 | 643.2303
NEOMAS SPA | MASISA | MASISA | MASISA | Biomasa | 28.9599 | 28.9599 | 28.9599 | 28.9599 | 28.9599 | 28.9599 | 28.9599 | 28.9599 | 28.9599 | 28.9599 | 28.9599 | 28.9599 | 28.9599 | 28.9599 | 28.9599 | 28.9599 | 28.9599 | 28.9599 | 28.9599 | 28.9599 | 28.9599 | 28.9599 | 28.9599 | 28.9599 | 28.9599 | 28.9599 | 28.9599 | 28.9599
LOS GUINDOS | LOS GUINDOS | LOS_GUINDOS | LOS_GUINDOS_2 | Diesel | 696.3152 | 704.281 | 704.281 | 704.281 | 704.281 | 704.281 | 704.281 | 704.281 | 699.6113 | 699.6113 | 699.6113 | 699.6113 | 712.802 | 712.802 | 712.802 | 712.802 | 712.802 | 712.802 | 712.802 | 750.536 | 750.536 | 750.536 | 750.536 | 750.536 | 750.536 | 750.536 | 699.7099 | 699.7099
LOS GUINDOS | LOS GUINDOS | LOS_GUINDOS | LOS_GUINDOS | Diesel | 696.3152 | 704.281 | 704.281 | 704.281 | 704.281 | 704.281 | 704.281 | 704.281 | 699.6113 | 699.6113 | 699.6113 | 699.6113 | 712.802 | 712.802 | 712.802 | 712.802 | 712.802 | 712.802 | 712.802 | 750.536 | 750.536 | 750.536 | 750.536 | 750.536 | 750.536 | 750.536 | 699.7099 | 699.7099
LOS ESPINOS | OLIVOS | OLIVOS_BL2 | OLIVOS_BL2 | Diesel | 569.03 | 569.03 | 569.03 | 569.03 | 569.03 | 567.97 | 567.97 | 567.97 | 567.97 | 567.97 | 567.97 | 567.97 | 580.59 | 580.59 | 580.59 | 580.59 | 580.59 | 580.59 | 580.59 | 615.75 | 615.75 | 615.75 | 615.75 | 615.75 | 645.5 | 645.5 | 661.55 | 661.55
LOS ESPINOS | OLIVOS | OLIVOS_BL1 | OLIVOS_BL1 | Diesel | 569.03 | 569.03 | 569.03 | 569.03 | 569.03 | 567.97 | 567.97 | 567.97 | 567.97 | 567.97 | 567.97 | 567.97 | 580.59 | 580.59 | 580.59 | 580.59 | 580.59 | 580.59 | 580.59 | 615.75 | 615.75 | 615.75 | 615.75 | 615.75 | 645.5 | 645.5 | 661.55 | 661.55
LOS ESPINOS | LOS ESPINOS | ESPINOS_BL2 | ESPINOS_BL2 | Diesel | 569.01 | 569.01 | 569.01 | 569.01 | 569.01 | 567.96 | 567.96 | 567.96 | 567.96 | 567.96 | 567.96 | 567.96 | 580.58 | 580.58 | 580.58 | 580.58 | 580.58 | 580.58 | 580.58 | 615.73 | 615.73 | 615.73 | 615.73 | 615.73 | 645.5 | 645.5 | 661.55 | 661.55
LOS ESPINOS | LOS ESPINOS | ESPINOS_BL1 | ESPINOS_BL1 | Diesel | 569.01 | 569.01 | 569.01 | 569.01 | 569.01 | 567.96 | 567.96 | 567.96 | 567.96 | 567.96 | 567.96 | 567.96 | 580.58 | 580.58 | 580.58 | 580.58 | 580.58 | 580.58 | 580.58 | 615.73 | 615.73 | 615.73 | 615.73 | 615.73 | 645.5 | 645.5 | 661.55 | 661.55
KDM | LOMA_LOS_COLORADOS_2 | LOMA_LOS_COLORADOS_2 | LOMA_LOS_COLORADOS_2 | Otro | 0 | 0 | 0 | 0 | 0 | 0 | 0 | 0 | 0 | 0 | 0 | 0 | 0 | 0 | 0 | 0 | 0 | 0 | 0 | 0 | 0 | 0 | 0 | 0 | 0 | 0 | 0 | 0
KDM | LOMA_LOS_COLORADOS_1 | LOMA_LOS_COLORADOS_1 | LOMA_LOS_COLORADOS_1 | Otro | 0 | 0 | 0 | 0 | 0 | 0 | 0 | 0 | 0 | 0 | 0 | 0 | 0 | 0 | 0 | 0 | 0 | 0 | 0 | 0 | 0 | 0 | 0 | 0 | 0 | 0 | 0 | 0
INERSA | TENO_GAS_50 | TENO_GAS_50 | TENO_GAS_50_GLP | Otro | 607.701 | 607.701 | 607.701 | 607.701 | 607.701 | 619.9017 | 619.9017 | 619.9017 | 619.9017 | 619.9017 | 619.9017 | 619.9017 | 621.3588 | 621.3588 | 621.3588 | 621.3588 | 621.3588 | 621.3588 | 621.3588 | 615.1339 | 615.1339 | 615.1339 | 615.1339 | 615.1339 | 615.1339 | 615.1339 | 687.4158 | 687.4158
INACAL | DIESEL INACAL | INACAL | INACAL_DIE | Diesel | 779.6792 | 781.3746 | 781.3746 | 781.3746 | 781.3746 | 791.6964 | 791.6964 | 791.6964 | 791.6964 | 791.6964 | 791.6964 | 791.6964 | 791.6964 | 791.6964 | 791.6964 | 804.7803 | 804.7803 | 804.7803 | 804.7803 | 837.2584 | 837.2584 | 837.2584 | 837.2584 | 837.2584 | 837.2584 | 837.2584 | 866.7521 | 866.7521
IMELSA | TRINCAO | TRINCAO | TRINCAO | Diesel | 433.45 | 578.278 | 578.278 | 578.278 | 578.278 | 578.278 | 578.278 | 578.278 | 578.278 | 583.3904 | 583.3904 | 583.3904 | 583.3904 | 583.3904 | 583.3904 | 583.3904 | 583.3904 | 583.3904 | 583.3904 | 583.3904 | 583.3904 | 583.3904 | 583.3904 | 583.3904 | 583.3904 | 583.3904 | 637.4209 | 637.4209
IMELSA | CENIZAS | CENIZAS | CENIZAS | Diesel | 412.12 | 568.6336 | 568.6336 | 568.6336 | 568.6336 | 568.6336 | 568.6336 | 568.6336 | 568.6336 | 573.7394 | 573.7394 | 573.7394 | 573.7394 | 573.7394 | 573.7394 | 573.7394 | 573.7394 | 573.7394 | 573.7394 | 573.7394 | 573.7394 | 573.7394 | 573.7394 | 573.7394 | 573.7394 | 573.7394 | 627.3919 | 627.3919
GUACOLDA | GUACOLDA | GUACOLDA_5 | GUACOLDA_5 | Carbón | 69.9595 | 69.6942 | 69.6942 | 69.4556 | 69.4556 | 69.4556 | 69.4556 | 69.4556 | 69.4556 | 75.5241 | 75.5241 | 75.5241 | 75.5241 | 75.5241 | 75.5241 | 75.5241 | 75.5241 | 75.5241 | 81.8747 | 81.8747 | 81.8747 | 81.8747 | 91.3975 | 91.3975 | 94.9184 | 94.9184 | 94.9184 | 94.9184
GUACOLDA | GUACOLDA | GUACOLDA_4 | GUACOLDA_4 | Carbón | 66.1405 | 69.3448 | 69.3448 | 67.4248 | 67.4248 | 67.4248 | 67.4248 | 67.4248 | 67.4248 | 76.3136 | 76.3136 | 76.3136 | 76.3136 | 76.3136 | 76.3136 | 76.3136 | 76.3136 | 76.3136 | 81.5776 | 81.5776 | 81.5776 | 81.5776 | 88.8351 | 88.8351 | 94.4914 | 94.4914 | 94.4914 | 94.4914
GUACOLDA | GUACOLDA | GUACOLDA_3 | GUACOLDA_3 | Carbón | 71.8947 | 69.3448 | 69.3448 | 66.838 | 66.838 | 66.838 | 66.838 | 66.838 | 66.838 | 73.5111 | 73.5111 | 73.5111 | 73.5111 | 73.5111 | 73.5111 | 73.5111 | 73.5111 | 73.5111 | 81.4818 | 81.4818 | 81.4818 | 81.4818 | 88.7025 | 88.7025 | 94.4693 | 94.4693 | 94.4693 | 94.4693
GUACOLDA | GUACOLDA | GUACOLDA_2 | GUACOLDA_2 | Carbón | 69.1908 | 68.6643 | 68.6643 | 66.7443 | 66.7443 | 66.7443 | 66.7443 | 66.7443 | 66.7443 | 76.3136 | 76.3136 | 76.3136 | 76.3136 | 76.3136 | 76.3136 | 76.3136 | 76.3136 | 76.3136 | 81.5776 | 81.5776 | 81.5776 | 81.5776 | 88.8351 | 88.8351 | 94.4914 | 94.4914 | 94.4914 | 94.4914
GUACOLDA | GUACOLDA | GUACOLDA_1 | GUACOLDA_1 | Carbón | 66.1405 | 65.5305 | 65.5305 | 65.8396 | 65.8396 | 65.8396 | 65.8396 | 65.8396 | 65.8396 | 79.5919 | 76.9473 | 76.9473 | 76.9473 | 76.9473 | 76.9473 | 76.9473 | 76.9473 | 76.9473 | 81.5776 | 81.5776 | 81.5776 | 81.5776 | 88.8351 | 88.8351 | 94.4914 | 94.4914 | 94.4914 | 94.4914
GEOTÉRMICA DEL NORTE | CERRO PABELLÓN | CERRO_PABELLON_U2 | CERRO_PABELLON_U2 | Geotérmica | 0 | 0 | 0 | 0 | 0 | 0 | 0 | 0 | 0 | 0 | 0 | 0 | 0 | 0 | 0 | 0 | 0 | 0 | 0 | 0 | 0 | 0 | 0 | 0 | 0 | 0 | 0 | 0
GEOTÉRMICA DEL NORTE | CERRO PABELLÓN | CERRO_PABELLON_U1 | CERRO_PABELLON_U1 | Geotérmica | 0 | 0 | 0 | 0 | 0 | 0 | 0 | 0 | 0 | 0 | 0 | 0 | 0 | 0 | 0 | 0 | 0 | 0 | 0 | 0 | 0 | 0 | 0 | 0 | 0 | 0 | 0 | 0
GENPAC | TERMOPACIFICO | TERMOPACIFICO | TERMOPACIFICO | Diesel | 584.6413 | 584.6413 | 572.804 | 572.804 | 572.804 | 572.804 | 572.804 | 572.804 | 572.804 | 578.3747 | 578.3747 | 578.3747 | 578.3747 | 578.3747 | 578.3747 | 578.3747 | 601.6131 | 601.6131 | 601.6131 | 601.6131 | 601.6131 | 601.6131 | 601.6131 | 633.0066 | 633.0066 | 633.0066 | 633.0066 | 633.0066
GENERADORA METROPOLITANA | SANTA_LIDIA | SANTA_LIDIA | SANTA_LIDIA | Diesel | 569.7154 | 569.7154 | 569.7154 | 569.7154 | 569.7154 | 576.7225 | 576.7225 | 576.7225 | 576.7225 | 576.7225 | 576.7225 | 576.7225 | 589.3865 | 589.3865 | 589.3865 | 589.3865 | 589.3865 | 589.3865 | 589.3865 | 619.2151 | 619.2151 | 619.2151 | 619.2151 | 619.2151 | 630.3013 | 630.3013 | 630.3013 | 630.3013
GENERADORA METROPOLITANA | RENCA | RENCA_U2 | RENCA_U2 | Diesel | 559.1264 | 559.1264 | 559.1264 | 559.1264 | 559.1264 | 565.9356 | 565.9356 | 565.9356 | 565.9356 | 565.9356 | 565.9356 | 565.9356 | 578.5954 | 578.5954 | 578.5954 | 578.5954 | 578.5954 | 578.5954 | 578.5954 | 608.3393 | 608.3393 | 608.3393 | 608.3393 | 608.3393 | 619.2307 | 619.2307 | 619.2307 | 619.2307
GENERADORA METROPOLITANA | RENCA | RENCA_U1 | RENCA_U1 | Diesel | 559.1264 | 559.1264 | 559.1264 | 559.1264 | 559.1264 | 565.9356 | 565.9356 | 565.9356 | 565.9356 | 565.9356 | 565.9356 | 565.9356 | 578.5954 | 578.5954 | 578.5954 | 578.5954 | 578.5954 | 578.5954 | 578.5954 | 608.3393 | 608.3393 | 608.3393 | 608.3393 | 608.3393 | 619.2307 | 619.2307 | 619.2307 | 619.2307
GENERADORA METROPOLITANA | NUEVA_RENCA | NUEVA_RENCA | NUEVA_RENCA-TG+TV_GNL_P | Otro | 307.515 | 307.515 | 307.515 | 307.515 | 307.515 | 307.515 | 307.515 | 307.515 | 307.515 | 307.515 | 307.515 | 307.515 | 307.515 | 307.515 | 307.515 | 307.515 | 307.515 | 307.515 | 307.515 | 307.515 | 307.515 | 307.515 | 307.515 | 307.515 | 307.515 | 307.515 | 307.515 | 307.515
GENERADORA METROPOLITANA | NUEVA_RENCA | NUEVA_RENCA | NUEVA_RENCA-TG+TV_GNL_F | Gas Natural | 225.6257 | 225.6257 | 225.6257 | 225.6257 | 225.6257 | 225.6257 | 225.6257 | 225.6257 | 225.6257 | 225.6257 | 225.6257 | 225.6257 | 225.6257 | 225.6257 | 225.6257 | 225.6257 | 225.6257 | 225.6257 | 225.6257 | 225.6257 | 225.6257 | 225.6257 | 225.6257 | 225.6257 | 225.6257 | 225.6257 | 225.6257 | 225.6257
GENERADORA METROPOLITANA | NUEVA_RENCA | NUEVA_RENCA | NUEVA_RENCA-TG+TV_GNL_E | Gas Natural | 218.089 | 218.089 | 218.089 | 218.089 | 218.089 | 224.7284 | 224.7284 | 224.7284 | 221.6611 | 221.6611 | 221.6611 | 221.6611 | 225.015 | 225.015 | 225.015 | 225.015 | 225.015 | 225.015 | 228.0948 | 228.0948 | 228.0948 | 228.0948 | 228.0948 | 228.0948 | 228.0948 | 228.0948 | 228.0948 | 228.0948
GENERADORA METROPOLITANA | NUEVA_RENCA | NUEVA_RENCA | NUEVA_RENCA-TG+TV_GNL_D | Gas Natural | 280.0345 | 280.0345 | 280.0345 | 280.0345 | 280.0345 | 280.0345 | 280.0345 | 280.0345 | 280.0345 | 280.0345 | 280.0345 | 280.0345 | 280.0345 | 280.0345 | 280.0345 | 280.0345 | 280.0345 | 280.0345 | 280.0345 | 280.0345 | 280.0345 | 280.0345 | 280.0345 | 280.0345 | 280.0345 | 280.0345 | 280.0345 | 280.0345
GENERADORA METROPOLITANA | NUEVA_RENCA | NUEVA_RENCA | NUEVA_RENCA-TG+TV_GNL_C | Gas Natural | 280.0345 | 280.0345 | 280.0345 | 280.0345 | 280.0345 | 280.0345 | 280.0345 | 280.0345 | 280.0345 | 280.0345 | 280.0345 | 280.0345 | 280.0345 | 280.0345 | 280.0345 | 280.0345 | 280.0345 | 280.0345 | 280.0345 | 280.0345 | 280.0345 | 280.0345 | 314.166 | 314.166 | 314.166 | 314.166 | 314.166 | 314.166
GENERADORA METROPOLITANA | NUEVA_RENCA | NUEVA_RENCA | NUEVA_RENCA-TG+TV_GNL_B | Gas Natural | 196.642 | 196.642 | 196.642 | 196.642 | 196.642 | 196.642 | 196.642 | 196.642 | 196.642 | 196.642 | 196.642 | 196.642 | 196.642 | 196.642 | 196.642 | 196.642 | 196.642 | 196.642 | 196.642 | 196.642 | 196.642 | 196.642 | 196.642 | 196.642 | 196.642 | 196.642 | 196.642 | 196.642
GENERADORA METROPOLITANA | NUEVA_RENCA | NUEVA_RENCA | NUEVA_RENCA-TG+TV_GNL_A | Gas Natural | 190.258 | 190.258 | 190.258 | 190.258 | 190.258 | 190.258 | 190.258 | 190.258 | 190.258 | 190.258 | 190.258 | 190.258 | 190.258 | 190.258 | 190.258 | 190.258 | 190.258 | 190.258 | 190.258 | 190.258 | 190.258 | 190.258 | 190.258 | 190.258 | 190.258 | 190.258 | 190.258 | 190.258
GENERADORA METROPOLITANA | NUEVA_RENCA | NUEVA_RENCA | NUEVA_RENCA-TG+TV_GN_B | Gas Natural | 149.4221 | 149.4221 | 149.4221 | 149.4221 | 153.4081 | 153.4081 | 153.4081 | 153.4081 | 153.4081 | 153.4081 | 153.4081 | 153.4081 | 153.4081 | 153.4081 | 153.4081 | 153.4081 | 153.4081 | 153.4081 | 153.4081 | 153.4081 | 153.4081 | 153.4081 | 153.4081 | 153.4081 | 153.4081 | 153.4081 | 153.4081 | 153.4081
GENERADORA METROPOLITANA | NUEVA_RENCA | NUEVA_RENCA | NUEVA_RENCA-TG+TV_GN_A | Gas Natural | 157.8625 | 169.5884 | 169.5884 | 170.3574 | 170.3574 | 171.6108 | 171.6108 | 171.6108 | 171.6108 | 171.6108 | 171.6108 | 171.6108 | 171.6108 | 171.6108 | 171.6108 | 172.9614 | 172.9614 | 172.9614 | 172.9614 | 172.9614 | 172.9614 | 172.9614 | 172.9614 | 172.9614 | 172.9614 | 172.9614 | 172.9614 | 172.9614
GENERADORA METROPOLITANA | NUEVA_RENCA | NUEVA_RENCA | NUEVA_RENCA-TG+TV_DIE | Diesel | 559.1264 | 559.1264 | 559.1264 | 559.1264 | 559.1264 | 565.9356 | 565.9356 | 565.9356 | 565.9356 | 565.9356 | 565.9356 | 565.9356 | 578.5954 | 578.5954 | 578.5954 | 578.5954 | 578.5954 | 578.5954 | 578.5954 | 608.3393 | 608.3393 | 608.3393 | 608.3393 | 608.3393 | 619.2307 | 619.2307 | 619.2307 | 619.2307
GENERADORA METROPOLITANA | NUEVA_RENCA | NUEVA_RENCA | NUEVA_RENCA-FA_GNL_P | Gas Natural | 307.515 | 307.515 | 307.515 | 307.515 | 307.515 | 307.515 | 307.515 | 307.515 | 307.515 | 307.515 | 307.515 | 307.515 | 307.515 | 307.515 | 307.515 | 307.515 | 307.515 | 307.515 | 307.515 | 307.515 | 307.515 | 307.515 | 307.515 | 307.515 | 307.515 | 307.515 | 307.515 | 307.515
GENERADORA METROPOLITANA | NUEVA_RENCA | NUEVA_RENCA | NUEVA_RENCA-FA_GNL_B | Gas Natural | 196.642 | 196.642 | 196.642 | 196.642 | 196.642 | 196.642 | 196.642 | 196.642 | 196.642 | 196.642 | 196.642 | 196.642 | 196.642 | 196.642 | 196.642 | 196.642 | 196.642 | 196.642 | 196.642 | 196.642 | 196.642 | 196.642 | 196.642 | 196.642 | 196.642 | 196.642 | 196.642 | 196.642
GENERADORA METROPOLITANA | NUEVA_RENCA | NUEVA_RENCA | NUEVA_RENCA-FA_GNL_A | Gas Natural | 190.258 | 190.258 | 190.258 | 190.258 | 190.258 | 190.258 | 190.258 | 190.258 | 190.258 | 190.258 | 190.258 | 190.258 | 190.258 | 190.258 | 190.258 | 190.258 | 190.258 | 190.258 | 190.258 | 190.258 | 190.258 | 190.258 | 190.258 | 190.258 | 190.258 | 190.258 | 190.258 | 190.258
GENERADORA METROPOLITANA | NUEVA_RENCA | NUEVA_RENCA | NUEVA_RENCA-FA_GN_A | Gas Natural | 157.8625 | 169.5884 | 169.5884 | 170.3574 | 170.3574 | 171.6108 | 171.6108 | 171.6108 | 171.6108 | 171.6108 | 171.6108 | 171.6108 | 171.6108 | 171.6108 | 171.6108 | 172.9614 | 172.9614 | 172.9614 | 172.9614 | 172.9614 | 172.9614 | 172.9614 | 172.9614 | 172.9614 | 172.9614 | 172.9614 | 172.9614 | 172.9614
GENERADORA METROPOLITANA | NUEVA_RENCA | NUEVA_RENCA | NUEVA_RENCA-FA_GLP | Otro | 580.6978 | 580.6978 | 580.6978 | 580.6978 | 580.6978 | 612.6652 | 612.6652 | 612.6652 | 612.6652 | 612.6652 | 612.6652 | 612.6652 | 611.0267 | 611.0267 | 611.0267 | 611.0267 | 611.0267 | 611.0267 | 611.0267 | 611.0267 | 611.0267 | 611.0267 | 611.0267 | 611.0267 | 611.0267 | 611.0267 | 631.2553 | 631.2553
GENERADORA METROPOLITANA | LOS VIENTOS | LOS_VIENTOS | LOS_VIENTOS | Diesel | 564.2234 | 564.2234 | 564.2234 | 564.2234 | 564.2234 | 571.0802 | 571.0802 | 571.0802 | 571.0802 | 571.0802 | 571.0802 | 571.0802 | 583.7466 | 583.7466 | 583.7466 | 583.7466 | 583.7466 | 583.7466 | 583.7466 | 613.5675 | 613.5675 | 613.5675 | 613.5675 | 613.5675 | 623.428 | 623.428 | 623.428 | 623.428
GAS SUR | NEWEN | NEWEN | NEWEN_PRO | Otro | 564.0344 | 564.0344 | 564.0344 | 564.0344 | 564.0344 | 564.0344 | 564.0344 | 564.0344 | 564.0344 | 564.0344 | 564.0344 | 564.0344 | 564.0344 | 564.0344 | 564.0344 | 564.0344 | 564.0344 | 564.0344 | 564.0344 | 564.0344 | 564.0344 | 564.0344 | 564.0344 | 564.0344 | 564.0344 | 564.0344 | 564.0344 | 564.0344
GAS SUR | NEWEN | NEWEN | NEWEN_GNL_B | Gas Natural | 211.8867 | 211.8867 | 211.8867 | 211.8867 | 211.8867 | 211.8867 | 211.8867 | 211.8867 | 211.8867 | 211.8867 | 211.8867 | 211.8867 | 211.8867 | 211.8867 | 211.8867 | 211.8867 | 211.8867 | 211.8867 | 211.8867 | 211.8867 | 211.8867 | 211.8867 | 211.8867 | 211.8867 | 211.8867 | 211.8867 | 211.8867 | 211.8867
GAS SUR | NEWEN | NEWEN | NEWEN_GNL_A | Gas Natural | 379.4608 | 379.4608 | 379.4608 | 379.4608 | 379.4608 | 379.4608 | 379.4608 | 379.4608 | 379.4608 | 405.3204 | 405.3204 | 405.3204 | 405.3204 | 405.3204 | 405.3204 | 405.3204 | 405.3204 | 405.3204 | 405.3204 | 405.3204 | 405.3204 | 405.3204 | 405.3204 | 405.3204 | 405.3204 | 405.3204 | 405.3204 | 405.3204
GAS SUR | NEWEN | NEWEN | NEWEN_GN_A | Gas Natural | 302.952 | 302.952 | 302.952 | 302.952 | 302.952 | 302.952 | 302.952 | 302.952 | 302.952 | 302.952 | 302.952 | 302.952 | 302.952 | 302.952 | 302.952 | 302.952 | 302.952 | 302.952 | 302.952 | 302.952 | 302.952 | 302.952 | 302.952 | 302.952 | 302.952 | 302.952 | 302.952 | 302.952
GAS SUR | NEWEN | NEWEN | NEWEN_DIE | Diesel | 555.4222 | 555.4222 | 555.4222 | 555.4222 | 555.4222 | 555.4222 | 555.4222 | 555.4222 | 562.6116 | 562.6116 | 562.6116 | 562.6116 | 578.5852 | 578.5852 | 578.5852 | 578.5852 | 578.5852 | 578.5852 | 578.5852 | 578.5852 | 578.5852 | 578.5852 | 608.2842 | 608.2842 | 608.2842 | 608.2842 | 608.2842 | 608.2842
ENORCHILE | UJINA | UJINA_U6 | UJINA_U6_HFO | Fuel Oil Nro. 6 | 457.5275 | 457.5275 | 458.935 | 458.935 | 458.935 | 462.5614 | 462.5614 | 462.5614 | 462.5614 | 462.5614 | 462.5614 | 462.5614 | 469.7188 | 469.7188 | 469.7188 | 469.7188 | 469.7188 | 469.7188 | 469.7188 | 488.2075 | 488.2075 | 488.2075 | 488.2075 | 488.2075 | 488.2075 | 488.2075 | 502.4727 | 502.4727
ENORCHILE | UJINA | UJINA_U5 | UJINA_U5_HFO | Fuel Oil Nro. 6 | 457.5275 | 457.5275 | 458.935 | 458.935 | 458.935 | 462.5614 | 462.5614 | 462.5614 | 462.5614 | 462.5614 | 462.5614 | 462.5614 | 469.7188 | 469.7188 | 469.7188 | 469.7188 | 469.7188 | 469.7188 | 469.7188 | 488.2075 | 488.2075 | 488.2075 | 488.2075 | 488.2075 | 488.2075 | 488.2075 | 502.4727 | 502.4727
ENORCHILE | UJINA | UJINA_U4 | UJINA_U4_HFO | Fuel Oil Nro. 6 | 457.5275 | 457.5275 | 458.935 | 458.935 | 458.935 | 462.5614 | 462.5614 | 462.5614 | 462.5614 | 462.5614 | 462.5614 | 462.5614 | 469.7188 | 469.7188 | 469.7188 | 469.7188 | 469.7188 | 469.7188 | 469.7188 | 488.2075 | 488.2075 | 488.2075 | 488.2075 | 488.2075 | 488.2075 | 488.2075 | 502.4727 | 502.4727
ENORCHILE | UJINA | UJINA_U4 | UJINA_U4_DIE | Diesel | 516.0165 | 516.0165 | 517.604 | 517.604 | 517.604 | 521.0972 | 521.0972 | 521.0972 | 521.0972 | 521.0972 | 521.0972 | 521.0972 | 533.3226 | 533.3226 | 533.3226 | 533.3226 | 533.3226 | 533.3226 | 533.3226 | 561.9207 | 561.9207 | 561.9207 | 561.9207 | 561.9207 | 561.9207 | 561.9207 | 588.5739 | 588.5739
ENORCHILE | UJINA | UJINA_U3 | UJINA_U3_HFO | Fuel Oil Nro. 6 | 457.5275 | 457.5275 | 458.935 | 458.935 | 458.935 | 462.5614 | 462.5614 | 462.5614 | 462.5614 | 462.5614 | 462.5614 | 462.5614 | 469.7188 | 469.7188 | 469.7188 | 469.7188 | 469.7188 | 469.7188 | 469.7188 | 488.2075 | 488.2075 | 488.2075 | 488.2075 | 488.2075 | 488.2075 | 488.2075 | 502.4727 | 502.4727
ENORCHILE | UJINA | UJINA_U3 | UJINA_U3_DIE | Diesel | 516.0165 | 516.0165 | 517.604 | 517.604 | 517.604 | 521.0972 | 521.0972 | 521.0972 | 521.0972 | 521.0972 | 521.0972 | 521.0972 | 533.3226 | 533.3226 | 533.3226 | 533.3226 | 533.3226 | 533.3226 | 533.3226 | 561.9207 | 561.9207 | 561.9207 | 561.9207 | 561.9207 | 561.9207 | 561.9207 | 588.5739 | 588.5739
ENORCHILE | UJINA | UJINA_U2 | UJINA_U2_HFO | Fuel Oil Nro. 6 | 457.5275 | 457.5275 | 458.935 | 458.935 | 458.935 | 462.5614 | 462.5614 | 462.5614 | 462.5614 | 462.5614 | 462.5614 | 462.5614 | 469.7188 | 469.7188 | 469.7188 | 469.7188 | 469.7188 | 469.7188 | 469.7188 | 488.2075 | 488.2075 | 488.2075 | 488.2075 | 488.2075 | 488.2075 | 488.2075 | 502.4727 | 502.4727
ENORCHILE | UJINA | UJINA_U2 | UJINA_U2_DIE | Diesel | 516.0165 | 516.0165 | 517.604 | 517.604 | 517.604 | 521.0972 | 521.0972 | 521.0972 | 521.0972 | 521.0972 | 521.0972 | 521.0972 | 533.3226 | 533.3226 | 533.3226 | 533.3226 | 533.3226 | 533.3226 | 533.3226 | 561.9207 | 561.9207 | 561.9207 | 561.9207 | 561.9207 | 561.9207 | 561.9207 | 588.5739 | 588.5739
ENORCHILE | UJINA | UJINA_U1 | UJINA_U1_HFO | Fuel Oil Nro. 6 | 457.5275 | 457.5275 | 458.935 | 458.935 | 458.935 | 462.5614 | 462.5614 | 462.5614 | 462.5614 | 462.5614 | 462.5614 | 462.5614 | 469.7188 | 469.7188 | 469.7188 | 469.7188 | 469.7188 | 469.7188 | 469.7188 | 488.2075 | 488.2075 | 488.2075 | 488.2075 | 488.2075 | 488.2075 | 488.2075 | 502.4727 | 502.4727
ENORCHILE | UJINA | UJINA_U1 | UJINA_U1_DIE | Diesel | 516.0165 | 516.0165 | 517.604 | 517.604 | 517.604 | 521.0972 | 521.0972 | 521.0972 | 521.0972 | 521.0972 | 521.0972 | 521.0972 | 533.3226 | 533.3226 | 533.3226 | 533.3226 | 533.3226 | 533.3226 | 533.3226 | 561.9207 | 561.9207 | 561.9207 | 561.9207 | 561.9207 | 561.9207 | 561.9207 | 588.5739 | 588.5739
ENORCHILE | DIESEL MANTOS BLANCOS | MANTOS_BLANCOS | MANTOS_BLANCOS | Diesel | 590.1947 | 590.1947 | 592.0104 | 592.0104 | 592.0104 | 597.1937 | 597.1937 | 597.1937 | 597.1937 | 597.1937 | 597.1937 | 597.1937 | 609.7184 | 609.7184 | 609.7184 | 609.7184 | 609.7184 | 609.7184 | 609.7184 | 639.4801 | 639.4801 | 639.4801 | 639.4801 | 639.4801 | 639.4801 | 639.4801 | 664.3268 | 664.3268
ENORCHILE | ESPERANZA | ESPERANZA_TG1 | ESPERANZA_TG1 | Diesel | 604.2088 | 604.2088 | 606.0676 | 606.0676 | 606.0676 | 611.3737 | 611.3737 | 611.3737 | 611.3737 | 611.3737 | 611.3737 | 611.3737 | 623.924 | 623.924 | 623.924 | 623.924 | 623.924 | 623.924 | 623.924 | 653.8384 | 653.8384 | 653.8384 | 653.8384 | 653.8384 | 653.8384 | 653.8384 | 678.9303 | 678.9303
ENORCHILE | ESPERANZA | ESPERANZA_DS2 | ESPERANZA_DS2 | Diesel | 604.2088 | 604.2088 | 606.0676 | 606.0676 | 606.0676 | 611.3737 | 611.3737 | 611.3737 | 611.3737 | 611.3737 | 611.3737 | 611.3737 | 623.924 | 623.924 | 623.924 | 623.924 | 623.924 | 623.924 | 623.924 | 653.8384 | 653.8384 | 653.8384 | 653.8384 | 653.8384 | 653.8384 | 653.8384 | 678.9303 | 678.9303
ENORCHILE | ESPERANZA | ESPERANZA_DS1 | ESPERANZA_DS1 | Diesel | 604.2088 | 604.2088 | 606.0676 | 606.0676 | 606.0676 | 611.3737 | 611.3737 | 611.3737 | 611.3737 | 611.3737 | 611.3737 | 611.3737 | 623.924 | 623.924 | 623.924 | 623.924 | 623.924 | 623.924 | 623.924 | 653.8384 | 653.8384 | 653.8384 | 653.8384 | 653.8384 | 653.8384 | 653.8384 | 678.9303 | 678.9303
ENORCHILE | COLIHUES | COLIHUES_U2 | COLIHUES_U2_HFO | Fuel Oil Nro. 6 | 389.8212 | 389.8212 | 391.0205 | 391.0205 | 391.0205 | 393.5196 | 393.5196 | 393.5196 | 393.5196 | 393.5196 | 393.5196 | 393.5196 | 400.5291 | 400.5291 | 400.5291 | 400.5291 | 400.5291 | 400.5291 | 400.5291 | 418.4548 | 418.4548 | 418.4548 | 418.4548 | 418.4548 | 418.4548 | 418.4548 | 432.5401 | 432.5401
ENORCHILE | COLIHUES | COLIHUES_U2 | COLIHUES_U2_DIE | Diesel | 603.4849 | 603.4849 | 605.3415 | 605.3415 | 605.3415 | 610.6436 | 610.6436 | 610.6436 | 610.6436 | 610.6436 | 610.6436 | 610.6436 | 623.1922 | 623.1922 | 623.1922 | 623.1922 | 623.1922 | 623.1922 | 623.1922 | 653.0974 | 653.0974 | 653.0974 | 653.0974 | 653.0974 | 653.0974 | 653.0974 | 678.1722 | 678.1722
ENORCHILE | COLIHUES | COLIHUES_U1 | COLIHUES_U1_HFO | Fuel Oil Nro. 6 | 389.8212 | 389.8212 | 391.0205 | 391.0205 | 391.0205 | 393.5196 | 393.5196 | 393.5196 | 393.5196 | 393.5196 | 393.5196 | 393.5196 | 400.5291 | 400.5291 | 400.5291 | 400.5291 | 400.5291 | 400.5291 | 400.5291 | 418.4548 | 418.4548 | 418.4548 | 418.4548 | 418.4548 | 418.4548 | 418.4548 | 432.5401 | 432.5401
ENORCHILE | COLIHUES | COLIHUES_U1 | COLIHUES_U1_DIE | Diesel | 603.4849 | 603.4849 | 605.3415 | 605.3415 | 605.3415 | 610.6436 | 610.6436 | 610.6436 | 610.6436 | 610.6436 | 610.6436 | 610.6436 | 623.1922 | 623.1922 | 623.1922 | 623.1922 | 623.1922 | 623.1922 | 623.1922 | 653.0974 | 653.0974 | 653.0974 | 653.0974 | 653.0974 | 653.0974 | 653.0974 | 678.1722 | 678.1722
ENLASA | TRAPEN | TRAPEN | TRAPEN_DIE | Diesel | 564.8137 | 564.8137 | 564.8137 | 564.8137 | 564.8137 | 567.1091 | 567.1091 | 567.1091 | 567.1091 | 567.1091 | 567.1091 | 567.1091 | 579.9252 | 579.9252 | 579.9252 | 579.9252 | 579.9252 | 579.9252 | 579.9252 | 612.0532 | 612.0532 | 612.0532 | 612.0532 | 612.0532 | 612.0532 | 612.0532 | 612.0532 | 612.0532
ENLASA | TENO | TENO | TENO | Diesel | 588.1158 | 588.1158 | 588.1158 | 588.1158 | 588.1158 | 590.4681 | 590.4681 | 590.4681 | 590.4681 | 590.4681 | 590.4681 | 590.4681 | 603.328 | 603.328 | 603.328 | 603.328 | 603.328 | 603.328 | 603.328 | 635.8028 | 635.8028 | 635.8028 | 635.8028 | 635.8028 | 635.8028 | 635.8028 | 635.8028 | 635.8028
ENLASA | SAN LORENZO DE D. DE ALMAGRO | SAN_LORENZO_U3 | SAN_LORENZO_U3 | Diesel | 579.1476 | 579.1476 | 579.1476 | 579.1476 | 579.1476 | 581.5025 | 581.5025 | 581.5025 | 581.5025 | 581.5025 | 581.5025 | 581.5025 | 594.3407 | 594.3407 | 594.3407 | 594.3407 | 594.3407 | 594.3407 | 594.3407 | 626.6712 | 626.6712 | 626.6712 | 626.6712 | 626.6712 | 626.6712 | 626.6712 | 626.6712 | 626.6712
ENLASA | SAN LORENZO DE D. DE ALMAGRO | SAN_LORENZO_U2 | SAN_LORENZO_U2 | Diesel | 579.1476 | 579.1476 | 579.1476 | 579.1476 | 579.1476 | 581.5025 | 581.5025 | 581.5025 | 581.5025 | 581.5025 | 581.5025 | 581.5025 | 594.3407 | 594.3407 | 594.3407 | 594.3407 | 594.3407 | 594.3407 | 594.3407 | 626.6712 | 626.6712 | 626.6712 | 626.6712 | 626.6712 | 626.6712 | 626.6712 | 626.6712 | 626.6712
ENLASA | SAN LORENZO DE D. DE ALMAGRO | SAN_LORENZO_U1 | SAN_LORENZO_U1 | Diesel | 579.1476 | 579.1476 | 579.1476 | 579.1476 | 579.1476 | 581.5025 | 581.5025 | 581.5025 | 581.5025 | 581.5025 | 581.5025 | 581.5025 | 594.3407 | 594.3407 | 594.3407 | 594.3407 | 594.3407 | 594.3407 | 594.3407 | 626.6712 | 626.6712 | 626.6712 | 626.6712 | 626.6712 | 626.6712 | 626.6712 | 626.6712 | 626.6712
ENLASA | EL PEÑON | EL_PENON | EL_PENON | Diesel | 565.7674 | 565.7674 | 565.7674 | 565.7674 | 565.7674 | 568.1137 | 568.1137 | 568.1137 | 568.1137 | 568.1137 | 568.1137 | 568.1137 | 580.9219 | 580.9219 | 580.9219 | 580.9219 | 580.9219 | 580.9219 | 580.9219 | 613.5467 | 613.5467 | 613.5467 | 613.5467 | 613.5467 | 613.5467 | 613.5467 | 613.5467 | 613.5467
ENGIE | TERMOELÉCTRICA TOCOPILLA | TOCOPILLA_U16 | TOCOPILLA_U16-TG+TV_GNL_E | Gas Natural | 94.6292 | 94.6292 | 94.6292 | 94.6292 | 94.6292 | 94.6292 | 94.6292 | 94.6292 | 94.6292 | 94.6292 | 94.6292 | 94.6292 | 94.6292 | 94.6292 | 94.6292 | 94.6292 | 94.6292 | 94.6292 | 94.6292 | 94.6292 | 94.6292 | 94.6292 | 94.6292 | 94.6292 | 94.6292 | 94.6292 | 94.6292 | 94.6292
ENGIE | TERMOELÉCTRICA TOCOPILLA | TOCOPILLA_U16 | TOCOPILLA_U16-TG+TV_GNL_D | Gas Natural | 124.9105 | 124.9105 | 124.9105 | 124.9105 | 124.9105 | 124.9105 | 124.9105 | 124.9105 | 124.9105 | 124.9105 | 124.9105 | 124.9105 | 124.9105 | 124.9105 | 124.9105 | 124.9105 | 124.9105 | 124.9105 | 124.9105 | 124.9105 | 124.9105 | 124.9105 | 124.9105 | 124.9105 | 124.9105 | 124.9105 | 124.9105 | 124.9105
ENGIE | TERMOELÉCTRICA TOCOPILLA | TOCOPILLA_U16 | TOCOPILLA_U16-TG+TV_GNL_C | Gas Natural | 272.5321 | 272.5321 | 272.5321 | 272.5321 | 272.5321 | 272.5321 | 272.5321 | 272.5321 | 272.5321 | 272.5321 | 276.3172 | 276.3172 | 276.3172 | 276.3172 | 276.3172 | 276.3172 | 276.3172 | 276.3172 | 276.3172 | 276.3172 | 276.3172 | 276.3172 | 276.3172 | 276.3172 | 316.0615 | 316.0615 | 316.0615 | 316.0615
ENGIE | TERMOELÉCTRICA TOCOPILLA | TOCOPILLA_U16 | TOCOPILLA_U16-TG+TV_GNL_B | Gas Natural | 322.1178 | 322.1178 | 318.6354 | 318.6354 | 318.6354 | 318.6354 | 318.6354 | 318.6354 | 318.6354 | 318.6354 | 318.6354 | 318.6354 | 318.6354 | 318.6354 | 318.6354 | 318.6354 | 318.6354 | 318.6354 | 318.6354 | 334.6088 | 334.6088 | 334.6088 | 334.6088 | 334.6088 | 333.3218 | 328.7797 | 328.7797 | 328.7797
ENGIE | TERMOELÉCTRICA TOCOPILLA | TOCOPILLA_U16 | TOCOPILLA_U16-TG+TV_GNL_A | Gas Natural | 159.1079 | 159.1079 | 159.1079 | 159.1079 | 159.1079 | 159.1079 | 159.1079 | 159.1079 | 159.1079 | 159.1079 | 159.1079 | 159.1079 | 159.1079 | 159.1079 | 159.1079 | 159.1079 | 159.1079 | 159.1079 | 159.1079 | 171.6024 | 171.6024 | 171.6024 | 171.6024 | 171.6024 | 171.6024 | 167.8329 | 167.8329 | 167.8329
ENGIE | TERMOELÉCTRICA TOCOPILLA | TOCOPILLA_U16 | TOCOPILLA_U16-TG+TV_GN_A | Gas Natural | 174.3779 | 174.3779 | 174.3779 | 174.3779 | 174.3779 | 174.3779 | 174.3779 | 174.3779 | 174.3779 | 174.3779 | 174.3779 | 174.3779 | 174.3779 | 174.3779 | 174.3779 | 174.3779 | 174.3779 | 174.3779 | 174.3779 | 174.3779 | 174.3779 | 174.3779 | 174.3779 | 174.3779 | 174.3779 | 174.3779 | 174.3779 | 174.3779
ENGIE | TERMOELÉCTRICA TOCOPILLA | TOCOPILLA_U16 | TOCOPILLA_U16-TG+TV_DIE | Diesel | 535.4039 | 535.4039 | 537.051 | 537.051 | 537.051 | 542.025 | 542.025 | 542.025 | 542.025 | 542.025 | 542.025 | 542.025 | 554.53 | 554.53 | 554.53 | 554.53 | 554.53 | 554.53 | 554.53 | 583.7033 | 583.7033 | 583.7033 | 583.7033 | 583.7033 | 583.7033 | 583.7033 | 607.3802 | 607.3802
ENGIE | TERMOELÉCTRICA TOCOPILLA | TOCOPILLA_U16 | TOCOPILLA_U16-TG_GNL_E | Gas Natural | 94.6292 | 94.6292 | 94.6292 | 94.6292 | 94.6292 | 94.6292 | 94.6292 | 94.6292 | 94.6292 | 94.6292 | 94.6292 | 94.6292 | 94.6292 | 94.6292 | 94.6292 | 94.6292 | 94.6292 | 94.6292 | 94.6292 | 94.6292 | 94.6292 | 94.6292 | 94.6292 | 94.6292 | 94.6292 | 94.6292 | 94.6292 | 94.6292
ENGIE | TERMOELÉCTRICA TOCOPILLA | TOCOPILLA_U16 | TOCOPILLA_U16-TG_GNL_D | Gas Natural | 124.9105 | 124.9105 | 124.9105 | 124.9105 | 124.9105 | 124.9105 | 124.9105 | 124.9105 | 124.9105 | 124.9105 | 124.9105 | 124.9105 | 124.9105 | 124.9105 | 124.9105 | 124.9105 | 124.9105 | 124.9105 | 124.9105 | 124.9105 | 124.9105 | 124.9105 | 124.9105 | 124.9105 | 124.9105 | 124.9105 | 124.9105 | 124.9105
ENGIE | TERMOELÉCTRICA TOCOPILLA | TOCOPILLA_U16 | TOCOPILLA_U16-TG_GNL_C | Gas Natural | 272.5321 | 272.5321 | 272.5321 | 272.5321 | 272.5321 | 272.5321 | 272.5321 | 272.5321 | 272.5321 | 272.5321 | 276.3172 | 276.3172 | 276.3172 | 276.3172 | 276.3172 | 276.3172 | 276.3172 | 276.3172 | 276.3172 | 276.3172 | 276.3172 | 276.3172 | 276.3172 | 276.3172 | 316.0615 | 316.0615 | 316.0615 | 316.0615
ENGIE | TERMOELÉCTRICA TOCOPILLA | TOCOPILLA_U16 | TOCOPILLA_U16-TG_GNL_B | Gas Natural | 322.1178 | 322.1178 | 318.6354 | 318.6354 | 318.6354 | 318.6354 | 318.6354 | 318.6354 | 318.6354 | 318.6354 | 318.6354 | 318.6354 | 318.6354 | 318.6354 | 318.6354 | 318.6354 | 318.6354 | 318.6354 | 318.6354 | 334.6088 | 334.6088 | 334.6088 | 334.6088 | 334.6088 | 333.3218 | 328.7797 | 328.7797 | 328.7797
ENGIE | TERMOELÉCTRICA TOCOPILLA | TOCOPILLA_U16 | TOCOPILLA_U16-TG_GNL_A | Gas Natural | 159.1079 | 159.1079 | 159.1079 | 159.1079 | 159.1079 | 159.1079 | 159.1079 | 159.1079 | 159.1079 | 159.1079 | 159.1079 | 159.1079 | 159.1079 | 159.1079 | 159.1079 | 159.1079 | 159.1079 | 159.1079 | 159.1079 | 171.6024 | 171.6024 | 171.6024 | 171.6024 | 171.6024 | 171.6024 | 167.8329 | 167.8329 | 167.8329
ENGIE | TERMOELÉCTRICA TOCOPILLA | TOCOPILLA_U16 | TOCOPILLA_U16-TG_GN_A | Gas Natural | 174.3779 | 174.3779 | 174.3779 | 174.3779 | 174.3779 | 174.3779 | 174.3779 | 174.3779 | 174.3779 | 174.3779 | 174.3779 | 174.3779 | 174.3779 | 174.3779 | 174.3779 | 174.3779 | 174.3779 | 174.3779 | 174.3779 | 174.3779 | 174.3779 | 174.3779 | 174.3779 | 174.3779 | 174.3779 | 174.3779 | 174.3779 | 174.3779
ENGIE | TERMOELÉCTRICA TOCOPILLA | TOCOPILLA_U15 | TOCOPILLA_U15 | Carbón | 124.9408 | 124.9408 | 124.9408 | 116.3795 | 116.3795 | 116.3795 | 116.3795 | 116.3795 | 116.3795 | 116.3795 | 116.3795 | 116.3795 | 116.3795 | 116.3795 | 116.3795 | 116.3795 | 116.3795 | 116.3795 | 116.3795 | 116.3795 | 116.3795 | 116.3795 | 116.3795 | 116.3795 | 116.3795 | 116.3795 | 116.3795 | 116.3795
ENGIE | TERMOELÉCTRICA TOCOPILLA | TOCOPILLA_U14 | TOCOPILLA_U14 | Carbón | 124.9408 | 124.9408 | 124.9408 | 116.3795 | 116.3795 | 116.3795 | 116.3795 | 116.3795 | 116.3795 | 116.3795 | 116.3795 | 116.3795 | 116.3795 | 116.3795 | 116.3795 | 116.3795 | 116.3795 | 116.3795 | 116.3795 | 116.3795 | 116.3795 | 116.3795 | 116.3795 | 116.3795 | 116.3795 | 116.3795 | 116.3795 | 116.3795
ENGIE | TERMOELÉCTRICA TOCOPILLA | TOCOPILLA-TG3 | TOCOPILLA-TG3_GNL_E | Gas Natural | 94.6292 | 94.6292 | 94.6292 | 94.6292 | 94.6292 | 94.6292 | 94.6292 | 94.6292 | 94.6292 | 94.6292 | 94.6292 | 94.6292 | 94.6292 | 94.6292 | 94.6292 | 94.6292 | 94.6292 | 94.6292 | 94.6292 | 94.6292 | 94.6292 | 94.6292 | 94.6292 | 94.6292 | 94.6292 | 94.6292 | 94.6292 | 94.6292
ENGIE | TERMOELÉCTRICA TOCOPILLA | TOCOPILLA-TG3 | TOCOPILLA-TG3_GNL_D | Gas Natural | 124.9105 | 124.9105 | 124.9105 | 124.9105 | 124.9105 | 124.9105 | 124.9105 | 124.9105 | 124.9105 | 124.9105 | 124.9105 | 124.9105 | 124.9105 | 124.9105 | 124.9105 | 124.9105 | 124.9105 | 124.9105 | 124.9105 | 124.9105 | 124.9105 | 124.9105 | 124.9105 | 124.9105 | 124.9105 | 124.9105 | 124.9105 | 124.9105
ENGIE | TERMOELÉCTRICA TOCOPILLA | TOCOPILLA-TG3 | TOCOPILLA-TG3_GNL_C | Gas Natural | 272.5321 | 272.5321 | 272.5321 | 272.5321 | 272.5321 | 272.5321 | 272.5321 | 272.5321 | 272.5321 | 272.5321 | 276.3172 | 276.3172 | 276.3172 | 276.3172 | 276.3172 | 276.3172 | 276.3172 | 276.3172 | 276.3172 | 276.3172 | 276.3172 | 276.3172 | 276.3172 | 276.3172 | 316.0615 | 316.0615 | 316.0615 | 316.0615
ENGIE | TERMOELÉCTRICA TOCOPILLA | TOCOPILLA-TG3 | TOCOPILLA-TG3_GNL_B | Gas Natural | 322.1178 | 322.1178 | 318.6354 | 318.6354 | 318.6354 | 318.6354 | 318.6354 | 318.6354 | 318.6354 | 318.6354 | 318.6354 | 318.6354 | 318.6354 | 318.6354 | 318.6354 | 318.6354 | 318.6354 | 318.6354 | 318.6354 | 334.6088 | 334.6088 | 334.6088 | 334.6088 | 334.6088 | 333.3218 | 328.7797 | 328.7797 | 328.7797
ENGIE | TERMOELÉCTRICA TOCOPILLA | TOCOPILLA-TG3 | TOCOPILLA-TG3_GNL_A | Gas Natural | 159.1079 | 159.1079 | 159.1079 | 159.1079 | 159.1079 | 159.1079 | 159.1079 | 159.1079 | 159.1079 | 159.1079 | 159.1079 | 159.1079 | 159.1079 | 159.1079 | 159.1079 | 159.1079 | 159.1079 | 159.1079 | 159.1079 | 171.6024 | 171.6024 | 171.6024 | 171.6024 | 171.6024 | 171.6024 | 167.8329 | 167.8329 | 167.8329
ENGIE | TERMOELÉCTRICA TOCOPILLA | TOCOPILLA-TG3 | TOCOPILLA-TG3_GN_A | Gas Natural | 174.3779 | 174.3779 | 174.3779 | 174.3779 | 174.3779 | 174.3779 | 174.3779 | 174.3779 | 174.3779 | 174.3779 | 174.3779 | 174.3779 | 174.3779 | 174.3779 | 174.3779 | 174.3779 | 174.3779 | 174.3779 | 174.3779 | 174.3779 | 174.3779 | 174.3779 | 174.3779 | 174.3779 | 174.3779 | 174.3779 | 174.3779 | 174.3779
ENGIE | TERMOELÉCTRICA TOCOPILLA | TOCOPILLA-TG3 | TOCOPILLA-TG3_DIE | Diesel | 535.4039 | 535.4039 | 537.051 | 537.051 | 537.051 | 542.025 | 542.025 | 542.025 | 542.025 | 542.025 | 542.025 | 542.025 | 554.53 | 554.53 | 554.53 | 554.53 | 554.53 | 554.53 | 554.53 | 583.7033 | 583.7033 | 583.7033 | 583.7033 | 583.7033 | 583.7033 | 583.7033 | 607.3802 | 607.3802
ENGIE | TERMOELÉCTRICA TOCOPILLA | TOCOPILLA-TG2 | TOCOPILLA-TG2 | Diesel | 535.4039 | 535.4039 | 537.051 | 537.051 | 537.051 | 542.025 | 542.025 | 542.025 | 542.025 | 542.025 | 542.025 | 542.025 | 554.53 | 554.53 | 554.53 | 554.53 | 554.53 | 554.53 | 554.53 | 583.7033 | 583.7033 | 583.7033 | 583.7033 | 583.7033 | 583.7033 | 583.7033 | 607.3802 | 607.3802
ENGIE | TERMOELÉCTRICA TOCOPILLA | TOCOPILLA-TG1 | TOCOPILLA-TG1 | Diesel | 535.4039 | 535.4039 | 537.051 | 537.051 | 537.051 | 542.025 | 542.025 | 542.025 | 542.025 | 542.025 | 542.025 | 542.025 | 554.53 | 554.53 | 554.53 | 554.53 | 554.53 | 554.53 | 554.53 | 583.7033 | 583.7033 | 583.7033 | 583.7033 | 583.7033 | 583.7033 | 583.7033 | 607.3802 | 607.3802
ENGIE | TERMOELÉCTRICA MEJILLONES | MEJILLONES_3 | MEJILLONES_3-TG+TV_GNL_E | Gas Natural | 94.6292 | 94.6292 | 94.6292 | 94.6292 | 94.6292 | 94.6292 | 94.6292 | 94.6292 | 94.6292 | 94.6292 | 94.6292 | 94.6292 | 94.6292 | 94.6292 | 94.6292 | 94.6292 | 94.6292 | 94.6292 | 94.6292 | 94.6292 | 94.6292 | 94.6292 | 94.6292 | 94.6292 | 94.6292 | 94.6292 | 94.6292 | 94.6292
ENGIE | TERMOELÉCTRICA MEJILLONES | MEJILLONES_3 | MEJILLONES_3-TG+TV_GNL_D | Gas Natural | 124.9105 | 124.9105 | 124.9105 | 124.9105 | 124.9105 | 124.9105 | 124.9105 | 124.9105 | 124.9105 | 124.9105 | 124.9105 | 124.9105 | 124.9105 | 124.9105 | 124.9105 | 124.9105 | 124.9105 | 124.9105 | 124.9105 | 124.9105 | 124.9105 | 124.9105 | 124.9105 | 124.9105 | 124.9105 | 124.9105 | 124.9105 | 124.9105
ENGIE | TERMOELÉCTRICA MEJILLONES | MEJILLONES_3 | MEJILLONES_3-TG+TV_GNL_C | Gas Natural | 272.5321 | 272.5321 | 272.5321 | 272.5321 | 272.5321 | 272.5321 | 272.5321 | 272.5321 | 272.5321 | 272.5321 | 276.3172 | 276.3172 | 276.3172 | 276.3172 | 276.3172 | 276.3172 | 276.3172 | 276.3172 | 276.3172 | 276.3172 | 276.3172 | 276.3172 | 276.3172 | 276.3172 | 316.0615 | 316.0615 | 316.0615 | 316.0615
ENGIE | TERMOELÉCTRICA MEJILLONES | MEJILLONES_3 | MEJILLONES_3-TG+TV_GNL_B | Gas Natural | 322.1178 | 322.1178 | 318.6354 | 318.6354 | 318.6354 | 318.6354 | 318.6354 | 318.6354 | 318.6354 | 318.6354 | 318.6354 | 318.6354 | 318.6354 | 318.6354 | 318.6354 | 318.6354 | 318.6354 | 318.6354 | 318.6354 | 334.6088 | 334.6088 | 334.6088 | 334.6088 | 334.6088 | 333.3218 | 328.7797 | 328.7797 | 328.7797
ENGIE | TERMOELÉCTRICA MEJILLONES | MEJILLONES_3 | MEJILLONES_3-TG+TV_GNL_A | Gas Natural | 159.1079 | 159.1079 | 159.1079 | 159.1079 | 159.1079 | 159.1079 | 159.1079 | 159.1079 | 159.1079 | 159.1079 | 159.1079 | 159.1079 | 159.1079 | 159.1079 | 159.1079 | 159.1079 | 159.1079 | 159.1079 | 159.1079 | 171.6024 | 171.6024 | 171.6024 | 171.6024 | 171.6024 | 171.6024 | 167.8329 | 167.8329 | 167.8329
ENGIE | TERMOELÉCTRICA MEJILLONES | MEJILLONES_3 | MEJILLONES_3-TG+TV_GN_A | Gas Natural | 174.3779 | 174.3779 | 174.3779 | 174.3779 | 174.3779 | 174.3779 | 174.3779 | 174.3779 | 174.3779 | 174.3779 | 174.3779 | 174.3779 | 174.3779 | 174.3779 | 174.3779 | 174.3779 | 174.3779 | 174.3779 | 174.3779 | 174.3779 | 174.3779 | 174.3779 | 174.3779 | 174.3779 | 174.3779 | 174.3779 | 174.3779 | 174.3779
ENGIE | TERMOELÉCTRICA MEJILLONES | MEJILLONES_3 | MEJILLONES_3-TG+TV_DIE | Diesel | 533.265 | 533.265 | 534.9056 | 534.9056 | 534.9056 | 539.77 | 539.77 | 539.77 | 539.77 | 539.77 | 539.77 | 539.77 | 552.1714 | 552.1714 | 552.1714 | 552.1714 | 552.1714 | 552.1714 | 552.1714 | 581.214 | 581.214 | 581.214 | 581.214 | 581.214 | 581.214 | 581.214 | 604.7298 | 604.7298
ENGIE | TERMOELÉCTRICA MEJILLONES | MEJILLONES_3 | MEJILLONES_3-TG_GNL_E | Gas Natural | 94.6292 | 94.6292 | 94.6292 | 94.6292 | 94.6292 | 94.6292 | 94.6292 | 94.6292 | 94.6292 | 94.6292 | 94.6292 | 94.6292 | 94.6292 | 94.6292 | 94.6292 | 94.6292 | 94.6292 | 94.6292 | 94.6292 | 94.6292 | 94.6292 | 94.6292 | 94.6292 | 94.6292 | 94.6292 | 94.6292 | 94.6292 | 94.6292
ENGIE | TERMOELÉCTRICA MEJILLONES | MEJILLONES_3 | MEJILLONES_3-TG_GNL_D | Gas Natural | 124.9105 | 124.9105 | 124.9105 | 124.9105 | 124.9105 | 124.9105 | 124.9105 | 124.9105 | 124.9105 | 124.9105 | 124.9105 | 124.9105 | 124.9105 | 124.9105 | 124.9105 | 124.9105 | 124.9105 | 124.9105 | 124.9105 | 124.9105 | 124.9105 | 124.9105 | 124.9105 | 124.9105 | 124.9105 | 124.9105 | 124.9105 | 124.9105
ENGIE | TERMOELÉCTRICA MEJILLONES | MEJILLONES_3 | MEJILLONES_3-TG_GNL_C | Gas Natural | 272.5321 | 272.5321 | 272.5321 | 272.5321 | 272.5321 | 272.5321 | 272.5321 | 272.5321 | 272.5321 | 272.5321 | 276.3172 | 276.3172 | 276.3172 | 276.3172 | 276.3172 | 276.3172 | 276.3172 | 276.3172 | 276.3172 | 276.3172 | 276.3172 | 276.3172 | 276.3172 | 276.3172 | 316.0615 | 316.0615 | 316.0615 | 316.0615
ENGIE | TERMOELÉCTRICA MEJILLONES | MEJILLONES_3 | MEJILLONES_3-TG_GNL_B | Gas Natural | 322.1178 | 322.1178 | 318.6354 | 318.6354 | 318.6354 | 318.6354 | 318.6354 | 318.6354 | 318.6354 | 318.6354 | 318.6354 | 318.6354 | 318.6354 | 318.6354 | 318.6354 | 318.6354 | 318.6354 | 318.6354 | 318.6354 | 334.6088 | 334.6088 | 334.6088 | 334.6088 | 334.6088 | 333.3218 | 328.7797 | 328.7797 | 328.7797
ENGIE | TERMOELÉCTRICA MEJILLONES | MEJILLONES_3 | MEJILLONES_3-TG_GNL_A | Gas Natural | 159.1079 | 159.1079 | 159.1079 | 159.1079 | 159.1079 | 159.1079 | 159.1079 | 159.1079 | 159.1079 | 159.1079 | 159.1079 | 159.1079 | 159.1079 | 159.1079 | 159.1079 | 159.1079 | 159.1079 | 159.1079 | 159.1079 | 171.6024 | 171.6024 | 171.6024 | 171.6024 | 171.6024 | 171.6024 | 167.8329 | 167.8329 | 167.8329
ENGIE | TERMOELÉCTRICA MEJILLONES | MEJILLONES_3 | MEJILLONES_3-TG_GN_A | Gas Natural | 174.3779 | 174.3779 | 174.3779 | 174.3779 | 174.3779 | 174.3779 | 174.3779 | 174.3779 | 174.3779 | 174.3779 | 174.3779 | 174.3779 | 174.3779 | 174.3779 | 174.3779 | 174.3779 | 174.3779 | 174.3779 | 174.3779 | 174.3779 | 174.3779 | 174.3779 | 174.3779 | 174.3779 | 174.3779 | 174.3779 | 174.3779 | 174.3779
ENGIE | TERMOELÉCTRICA MEJILLONES | MEJILLONES_3 | MEJILLONES_3-TG_DIE | Diesel | 533.265 | 533.265 | 534.9056 | 534.9056 | 534.9056 | 539.77 | 539.77 | 539.77 | 539.77 | 539.77 | 539.77 | 539.77 | 552.1714 | 552.1714 | 552.1714 | 552.1714 | 552.1714 | 552.1714 | 552.1714 | 581.214 | 581.214 | 581.214 | 581.214 | 581.214 | 581.214 | 581.214 | 604.7298 | 604.7298
ENGIE | TERMOELÉCTRICA MEJILLONES | MEJILLONES_2 | MEJILLONES_2 | Carbón | 87.8851 | 87.8851 | 87.8851 | 87.8851 | 87.8851 | 87.8851 | 87.8851 | 87.8851 | 87.8851 | 87.8851 | 87.8851 | 87.8851 | 87.8851 | 87.8851 | 87.8851 | 87.8851 | 87.8851 | 87.8851 | 87.8851 | 87.8851 | 87.8851 | 87.8851 | 87.8851 | 87.8851 | 86.4014 | 86.4014 | 86.4014 | 86.4014
ENGIE | TERMOELÉCTRICA MEJILLONES | MEJILLONES_1 | MEJILLONES_1 | Carbón | 87.8851 | 87.8851 | 87.8851 | 87.8851 | 87.8851 | 87.8851 | 87.8851 | 87.8851 | 87.8851 | 87.8851 | 87.8851 | 87.8851 | 87.8851 | 87.8851 | 87.8851 | 87.8851 | 87.8851 | 87.8851 | 87.8851 | 87.8851 | 87.8851 | 87.8851 | 87.8851 | 87.8851 | 86.4014 | 86.4014 | 86.4014 | 86.4014
ENGIE | DIESEL IQUIQUE | IQUIQUE_TG | IQUIQUE_TG | Diesel | 527.0244 | 527.0244 | 528.6457 | 528.6457 | 528.6457 | 533.4751 | 533.4751 | 533.4751 | 533.4751 | 533.4751 | 533.4751 | 533.4751 | 545.8624 | 545.8624 | 545.8624 | 545.8624 | 545.8624 | 545.8624 | 545.8624 | 574.8251 | 574.8251 | 574.8251 | 574.8251 | 574.8251 | 574.8251 | 574.8251 | 598.1944 | 598.1944
ENGIE | DIESEL IQUIQUE | IQUIQUE_SU | IQUIQUE_SU | Diesel | 527.0244 | 527.0244 | 528.6457 | 528.6457 | 528.6457 | 533.4751 | 533.4751 | 533.4751 | 533.4751 | 533.4751 | 533.4751 | 533.4751 | 545.8624 | 545.8624 | 545.8624 | 545.8624 | 545.8624 | 545.8624 | 545.8624 | 574.8251 | 574.8251 | 574.8251 | 574.8251 | 574.8251 | 574.8251 | 574.8251 | 598.1944 | 598.1944
ENGIE | DIESEL IQUIQUE | IQUIQUE_MS | IQUIQUE_MS | Diesel + Fuel Oil | 527.0244 | 527.0244 | 528.6457 | 528.6457 | 528.6457 | 533.4751 | 533.4751 | 533.4751 | 533.4751 | 533.4751 | 533.4751 | 533.4751 | 545.8624 | 545.8624 | 545.8624 | 545.8624 | 545.8624 | 545.8624 | 545.8624 | 574.8251 | 574.8251 | 574.8251 | 574.8251 | 574.8251 | 574.8251 | 574.8251 | 598.1944 | 598.1944
ENGIE | DIESEL IQUIQUE | IQUIQUE_MI | IQUIQUE_MI | Diesel | 527.0244 | 527.0244 | 528.6457 | 528.6457 | 528.6457 | 533.4751 | 533.4751 | 533.4751 | 533.4751 | 533.4751 | 533.4751 | 533.4751 | 545.8624 | 545.8624 | 545.8624 | 545.8624 | 545.8624 | 545.8624 | 545.8624 | 574.8251 | 574.8251 | 574.8251 | 574.8251 | 574.8251 | 574.8251 | 574.8251 | 598.1944 | 598.1944
ENGIE | DIESEL IQUIQUE | IQUIQUE_MA | IQUIQUE_MA | Diesel + Fuel Oil | 527.0244 | 527.0244 | 528.6457 | 528.6457 | 528.6457 | 533.4751 | 533.4751 | 533.4751 | 533.4751 | 533.4751 | 533.4751 | 533.4751 | 545.8624 | 545.8624 | 545.8624 | 545.8624 | 545.8624 | 545.8624 | 545.8624 | 574.8251 | 574.8251 | 574.8251 | 574.8251 | 574.8251 | 574.8251 | 574.8251 | 598.1944 | 598.1944
ENGIE | TERMOELÉCTRICA MEJILLONES | IE_MEJILLONES | IE_MEJILLONES | Carbón | 67.4632 | 67.4632 | 67.4632 | 69.6266 | 69.6266 | 69.6266 | 69.6266 | 69.6266 | 69.6266 | 69.6266 | 70.7583 | 70.7583 | 70.7583 | 70.7583 | 70.7583 | 70.7583 | 70.7583 | 82.687 | 82.687 | 82.687 | 82.687 | 82.687 | 82.687 | 82.687 | 82.4065 | 82.4065 | 82.4065 | 82.4065
ENGIE | DIÉSEL ARICA | ARICA_M2 | ARICA_M2 | Diesel | 540.4423 | 540.4423 | 542.1049 | 542.1049 | 542.1049 | 547.1379 | 547.1379 | 547.1379 | 547.1379 | 547.1379 | 547.1379 | 547.1379 | 559.5183 | 559.5183 | 559.5183 | 559.5183 | 559.5183 | 559.5183 | 559.5183 | 588.5865 | 588.5865 | 588.5865 | 588.5865 | 588.5865 | 588.5865 | 588.5865 | 611.9663 | 611.9663
ENGIE | DIÉSEL ARICA | ARICA_M1 | ARICA_M1 | Diesel | 540.4423 | 540.4423 | 542.1049 | 542.1049 | 542.1049 | 547.1379 | 547.1379 | 547.1379 | 547.1379 | 547.1379 | 547.1379 | 547.1379 | 559.5183 | 559.5183 | 559.5183 | 559.5183 | 559.5183 | 559.5183 | 559.5183 | 588.5865 | 588.5865 | 588.5865 | 588.5865 | 588.5865 | 588.5865 | 588.5865 | 611.9663 | 611.9663
ENGIE | DIÉSEL ARICA | ARICA_GM | ARICA_GM | Diesel | 540.4423 | 540.4423 | 542.1049 | 542.1049 | 542.1049 | 547.1379 | 547.1379 | 547.1379 | 547.1379 | 547.1379 | 547.1379 | 547.1379 | 559.5183 | 559.5183 | 559.5183 | 559.5183 | 559.5183 | 559.5183 | 559.5183 | 588.5865 | 588.5865 | 588.5865 | 588.5865 | 588.5865 | 588.5865 | 588.5865 | 611.9663 | 611.9663
ENERGÍA PACÍFICO | ENERGIA PACIFICO | ENERGIA_PACIFICO | ENERGIA_PACIFICO | Biomasa | 31.8147 | 31.8147 | 31.8147 | 31.8147 | 31.8147 | 31.8147 | 31.8147 | 31.8147 | 31.8147 | 31.8147 | 31.8147 | 31.8147 | 31.8147 | 31.8147 | 31.8147 | 31.8147 | 31.8147 | 31.8147 | 31.8147 | 31.8147 | 31.8147 | 31.8147 | 31.8147 | 31.8147 | 31.8147 | 31.8147 | 31.8147 | 31.8147
ENEL GENERACION | TARAPACA TG | TARAPACA-TG_DIE | TARAPACA-TG_DIE | Diesel | 547.9189 | 547.9189 | 547.9189 | 547.9189 | 547.9189 | 548.7392 | 548.7392 | 548.7392 | 548.7392 | 548.7392 | 548.7392 | 548.7392 | 561.1651 | 561.1651 | 561.1651 | 561.1651 | 561.1651 | 561.1651 | 561.1651 | 595.599 | 595.599 | 595.599 | 595.599 | 595.599 | 595.599 | 595.599 | 595.599 | 595.599
ENEL GENERACION | TALTAL | TALTAL_2 | TALTAL_2_GNL_E | Gas Natural | 207.7356 | 207.7356 | 207.7356 | 207.7356 | 207.7356 | 207.7356 | 207.7356 | 207.7356 | 207.7356 | 207.7356 | 207.7356 | 207.7356 | 207.7356 | 207.7356 | 207.7356 | 207.7356 | 207.7356 | 207.7356 | 207.7356 | 207.7356 | 207.7356 | 207.7356 | 207.7356 | 207.7356 | 207.7356 | 207.7356 | 207.7356 | 207.7356
ENEL GENERACION | TALTAL | TALTAL_2 | TALTAL_2_GNL_D | Gas Natural | 244.7179 | 244.7179 | 244.7179 | 244.7179 | 244.7179 | 244.7179 | 244.7179 | 244.7179 | 244.7179 | 244.7179 | 244.7179 | 244.7179 | 244.7179 | 244.7179 | 244.7179 | 244.7179 | 244.7179 | 244.7179 | 244.7179 | 244.7179 | 244.7179 | 244.7179 | 244.7179 | 244.7179 | 244.7179 | 244.7179 | 244.7179 | 244.7179
ENEL GENERACION | TALTAL | TALTAL_2 | TALTAL_2_GNL_C | Gas Natural | 150.7039 | 150.7039 | 150.7039 | 150.7039 | 150.7039 | 150.7039 | 150.7039 | 150.7039 | 150.7039 | 150.7039 | 289.3461 | 289.3461 | 289.3461 | 289.3461 | 289.3461 | 289.3461 | 289.3461 | 289.3461 | 289.3461 | 289.3461 | 289.3461 | 289.3461 | 273.0697 | 273.0697 | 273.0697 | 273.0697 | 273.0697 | 273.0697
ENEL GENERACION | TALTAL | TALTAL_2 | TALTAL_2_GNL_B | Gas Natural | 211.4452 | 211.4452 | 211.4452 | 274.5078 | 274.5078 | 274.5078 | 274.5078 | 274.5078 | 274.5078 | 274.5078 | 274.5078 | 274.5078 | 274.5078 | 274.5078 | 274.5078 | 274.5078 | 274.5078 | 274.5078 | 274.5078 | 274.5078 | 274.5078 | 274.5078 | 274.5078 | 274.5078 | 274.5078 | 274.5078 | 274.5078 | 274.5078
ENEL GENERACION | TALTAL | TALTAL_2 | TALTAL_2_GNL_A | Gas Natural | 240.9888 | 240.9888 | 240.9888 | 243.9141 | 243.9141 | 243.9141 | 243.9141 | 243.9141 | 254.282 | 254.282 | 261.7055 | 261.7055 | 261.7055 | 261.7055 | 261.7055 | 261.7055 | 261.7055 | 268.0937 | 268.0937 | 268.0937 | 268.0937 | 268.0937 | 268.0937 | 268.0937 | 268.0937 | 268.0937 | 268.0937 | 268.0937
ENEL GENERACION | TALTAL | TALTAL_2 | TALTAL_2_GN_A | Gas Natural | 174.3779 | 174.3779 | 174.3779 | 174.3779 | 174.3779 | 174.3779 | 174.3779 | 174.3779 | 174.3779 | 174.3779 | 174.3779 | 174.3779 | 174.3779 | 174.3779 | 174.3779 | 174.3779 | 174.3779 | 174.3779 | 174.3779 | 174.3779 | 174.3779 | 174.3779 | 174.3779 | 174.3779 | 174.3779 | 174.3779 | 174.3779 | 174.3779
ENEL GENERACION | TALTAL | TALTAL_2 | TALTAL_2_DIE | Diesel | 572.3268 | 572.3268 | 572.3268 | 572.3268 | 572.3268 | 571.2286 | 571.2286 | 571.2286 | 571.2286 | 571.2286 | 571.2286 | 571.2286 | 583.6833 | 583.6833 | 583.6833 | 583.6833 | 583.6833 | 583.6833 | 583.6833 | 618.5604 | 618.5604 | 618.5604 | 618.5604 | 618.5604 | 618.5604 | 618.5604 | 618.5604 | 618.5604
ENEL GENERACION | TALTAL | TALTAL_1 | TALTAL_1_GNL_E | Gas Natural | 207.7356 | 207.7356 | 207.7356 | 207.7356 | 207.7356 | 207.7356 | 207.7356 | 207.7356 | 207.7356 | 207.7356 | 207.7356 | 207.7356 | 207.7356 | 207.7356 | 207.7356 | 207.7356 | 207.7356 | 207.7356 | 207.7356 | 207.7356 | 207.7356 | 207.7356 | 207.7356 | 207.7356 | 207.7356 | 207.7356 | 207.7356 | 207.7356
ENEL GENERACION | TALTAL | TALTAL_1 | TALTAL_1_GNL_D | Gas Natural | 244.7179 | 244.7179 | 244.7179 | 244.7179 | 244.7179 | 244.7179 | 244.7179 | 244.7179 | 244.7179 | 244.7179 | 244.7179 | 244.7179 | 244.7179 | 244.7179 | 244.7179 | 244.7179 | 244.7179 | 244.7179 | 244.7179 | 244.7179 | 244.7179 | 244.7179 | 244.7179 | 244.7179 | 244.7179 | 244.7179 | 244.7179 | 244.7179
ENEL GENERACION | TALTAL | TALTAL_1 | TALTAL_1_GNL_C | Gas Natural | 150.7039 | 150.7039 | 150.7039 | 150.7039 | 150.7039 | 150.7039 | 150.7039 | 150.7039 | 150.7039 | 150.7039 | 289.3461 | 289.3461 | 289.3461 | 289.3461 | 289.3461 | 289.3461 | 289.3461 | 289.3461 | 289.3461 | 289.3461 | 289.3461 | 289.3461 | 273.0697 | 273.0697 | 273.0697 | 273.0697 | 273.0697 | 273.0697
ENEL GENERACION | TALTAL | TALTAL_1 | TALTAL_1_GNL_B | Gas Natural | 211.4452 | 211.4452 | 211.4452 | 274.5078 | 274.5078 | 274.5078 | 274.5078 | 274.5078 | 274.5078 | 274.5078 | 274.5078 | 274.5078 | 274.5078 | 274.5078 | 274.5078 | 274.5078 | 274.5078 | 274.5078 | 274.5078 | 274.5078 | 274.5078 | 274.5078 | 274.5078 | 274.5078 | 274.5078 | 274.5078 | 274.5078 | 274.5078
ENEL GENERACION | TALTAL | TALTAL_1 | TALTAL_1_GNL_A | Gas Natural | 240.9888 | 240.9888 | 240.9888 | 243.9141 | 243.9141 | 243.9141 | 243.9141 | 243.9141 | 254.282 | 254.282 | 261.7055 | 261.7055 | 261.7055 | 261.7055 | 261.7055 | 261.7055 | 261.7055 | 268.0937 | 268.0937 | 268.0937 | 268.0937 | 268.0937 | 268.0937 | 268.0937 | 268.0937 | 268.0937 | 268.0937 | 268.0937
ENEL GENERACION | TALTAL | TALTAL_1 | TALTAL_1_GN_A | Gas Natural | 174.3779 | 174.3779 | 174.3779 | 174.3779 | 174.3779 | 174.3779 | 174.3779 | 174.3779 | 174.3779 | 174.3779 | 174.3779 | 174.3779 | 174.3779 | 174.3779 | 174.3779 | 174.3779 | 174.3779 | 174.3779 | 174.3779 | 174.3779 | 174.3779 | 174.3779 | 174.3779 | 174.3779 | 174.3779 | 174.3779 | 174.3779 | 174.3779
ENEL GENERACION | TALTAL | TALTAL_1 | TALTAL_1_DIE | Diesel | 572.3268 | 572.3268 | 572.3268 | 572.3268 | 572.3268 | 571.2286 | 571.2286 | 571.2286 | 571.2286 | 571.2286 | 571.2286 | 571.2286 | 583.6833 | 583.6833 | 583.6833 | 583.6833 | 583.6833 | 583.6833 | 583.6833 | 618.5604 | 618.5604 | 618.5604 | 618.5604 | 618.5604 | 618.5604 | 618.5604 | 618.5604 | 618.5604
ENEL GENERACION | SAN_ISIDRO_2 | SAN_ISIDRO_2 | SAN_ISIDRO_2-TG+TV_GNL_F | Gas Natural | 214.051 | 214.051 | 214.051 | 214.051 | 214.051 | 214.051 | 214.051 | 214.051 | 214.051 | 214.051 | 214.051 | 214.051 | 214.051 | 214.051 | 214.051 | 214.051 | 214.051 | 214.051 | 214.051 | 214.051 | 214.051 | 214.051 | 214.051 | 214.051 | 214.051 | 214.051 | 214.051 | 214.051
ENEL GENERACION | SAN_ISIDRO_2 | SAN_ISIDRO_2 | SAN_ISIDRO_2-TG+TV_GNL_E | Gas Natural | 206.5143 | 206.5143 | 206.5143 | 206.5143 | 206.5143 | 213.1537 | 213.1537 | 213.1537 | 210.0864 | 210.0864 | 210.0864 | 210.0864 | 213.4403 | 213.4403 | 213.4403 | 213.4403 | 213.4403 | 213.4403 | 216.5201 | 216.5201 | 216.5201 | 216.5201 | 216.5201 | 216.5201 | 216.5201 | 216.5201 | 216.5201 | 216.5201
ENEL GENERACION | SAN_ISIDRO_2 | SAN_ISIDRO_2 | SAN_ISIDRO_2-TG+TV_GNL_D | Gas Natural | 268.4598 | 268.4598 | 268.4598 | 268.4598 | 268.4598 | 268.4598 | 268.4598 | 268.4598 | 268.4598 | 268.4598 | 268.4598 | 268.4598 | 268.4598 | 268.4598 | 268.4598 | 268.4598 | 268.4598 | 268.4598 | 268.4598 | 268.4598 | 268.4598 | 268.4598 | 268.4598 | 268.4598 | 268.4598 | 268.4598 | 268.4598 | 268.4598
ENEL GENERACION | SAN_ISIDRO_2 | SAN_ISIDRO_2 | SAN_ISIDRO_2-TG+TV_GNL_C | Gas Natural | 268.4598 | 268.4598 | 268.4598 | 268.4598 | 268.4598 | 268.4598 | 268.4598 | 268.4598 | 268.4598 | 268.4598 | 268.4598 | 268.4598 | 268.4598 | 268.4598 | 268.4598 | 268.4598 | 268.4598 | 268.4598 | 268.4598 | 268.4598 | 268.4598 | 268.4598 | 302.5913 | 302.5913 | 302.5913 | 302.5913 | 302.5913 | 302.5913
ENEL GENERACION | SAN_ISIDRO_2 | SAN_ISIDRO_2 | SAN_ISIDRO_2-TG+TV_GNL_B | Gas Natural | 162.3835 | 162.3835 | 162.3835 | 162.3835 | 162.3835 | 162.3835 | 162.3835 | 162.3835 | 162.3835 | 162.3835 | 162.3835 | 162.3835 | 162.3835 | 162.3835 | 162.3835 | 162.3835 | 162.3835 | 162.3835 | 162.3835 | 162.3835 | 162.3835 | 162.3835 | 162.3835 | 162.3835 | 162.3835 | 162.3835 | 162.3835 | 162.3835
ENEL GENERACION | SAN_ISIDRO_2 | SAN_ISIDRO_2 | SAN_ISIDRO_2-TG+TV_GNL_A | Gas Natural | 239.2234 | 239.2234 | 239.2234 | 239.2234 | 239.2234 | 239.2234 | 239.2234 | 239.2234 | 239.2234 | 239.2234 | 239.2234 | 239.2234 | 239.2234 | 239.2234 | 239.2234 | 239.2234 | 239.2234 | 239.2234 | 239.2234 | 239.2234 | 239.2234 | 239.2234 | 239.2234 | 239.2234 | 239.2234 | 239.2234 | 239.2234 | 239.2234
ENEL GENERACION | SAN_ISIDRO_2 | SAN_ISIDRO_2 | SAN_ISIDRO_2-TG+TV_GN_A | Gas Natural | 152.308 | 152.308 | 152.308 | 152.308 | 156.294 | 156.294 | 156.294 | 156.294 | 156.294 | 156.294 | 156.294 | 156.294 | 156.294 | 156.294 | 156.294 | 156.294 | 156.294 | 156.294 | 156.294 | 156.294 | 156.294 | 156.294 | 156.294 | 156.294 | 156.294 | 156.294 | 156.294 | 156.294
ENEL GENERACION | SAN_ISIDRO_2 | SAN_ISIDRO_2 | SAN_ISIDRO_2-TG+TV-FSTVU_GNL_F | Gas Natural | 214.051 | 214.051 | 214.051 | 214.051 | 214.051 | 214.051 | 214.051 | 214.051 | 214.051 | 214.051 | 214.051 | 214.051 | 214.051 | 214.051 | 214.051 | 214.051 | 214.051 | 214.051 | 214.051 | 214.051 | 214.051 | 214.051 | 214.051 | 214.051 | 214.051 | 214.051 | 214.051 | 214.051
ENEL GENERACION | SAN_ISIDRO_2 | SAN_ISIDRO_2 | SAN_ISIDRO_2-TG+TV-FSTVU_GNL_E | Gas Natural | 206.5143 | 206.5143 | 206.5143 | 206.5143 | 206.5143 | 213.1537 | 213.1537 | 213.1537 | 210.0864 | 210.0864 | 210.0864 | 210.0864 | 213.4403 | 213.4403 | 213.4403 | 213.4403 | 213.4403 | 213.4403 | 216.5201 | 216.5201 | 216.5201 | 216.5201 | 216.5201 | 216.5201 | 216.5201 | 216.5201 | 216.5201 | 216.5201
ENEL GENERACION | SAN_ISIDRO_2 | SAN_ISIDRO_2 | SAN_ISIDRO_2-TG+TV-FSTVU_GNL_D | Gas Natural | 268.4598 | 268.4598 | 268.4598 | 268.4598 | 268.4598 | 268.4598 | 268.4598 | 268.4598 | 268.4598 | 268.4598 | 268.4598 | 268.4598 | 268.4598 | 268.4598 | 268.4598 | 268.4598 | 268.4598 | 268.4598 | 268.4598 | 268.4598 | 268.4598 | 268.4598 | 268.4598 | 268.4598 | 268.4598 | 268.4598 | 268.4598 | 268.4598
ENEL GENERACION | SAN_ISIDRO_2 | SAN_ISIDRO_2 | SAN_ISIDRO_2-TG+TV-FSTVU_GNL_C | Gas Natural | 268.4598 | 268.4598 | 268.4598 | 268.4598 | 268.4598 | 268.4598 | 268.4598 | 268.4598 | 268.4598 | 268.4598 | 268.4598 | 268.4598 | 268.4598 | 268.4598 | 268.4598 | 268.4598 | 268.4598 | 268.4598 | 268.4598 | 268.4598 | 268.4598 | 268.4598 | 302.5913 | 302.5913 | 302.5913 | 302.5913 | 302.5913 | 302.5913
ENEL GENERACION | SAN_ISIDRO_2 | SAN_ISIDRO_2 | SAN_ISIDRO_2-TG+TV-FSTVU_GNL_B | Gas Natural | 162.3835 | 162.3835 | 162.3835 | 162.3835 | 162.3835 | 162.3835 | 162.3835 | 162.3835 | 162.3835 | 162.3835 | 162.3835 | 162.3835 | 162.3835 | 162.3835 | 162.3835 | 162.3835 | 162.3835 | 162.3835 | 162.3835 | 162.3835 | 162.3835 | 162.3835 | 162.3835 | 162.3835 | 162.3835 | 162.3835 | 162.3835 | 162.3835
ENEL GENERACION | SAN_ISIDRO_2 | SAN_ISIDRO_2 | SAN_ISIDRO_2-TG+TV-FSTVU_GNL_A | Gas Natural | 239.2234 | 239.2234 | 239.2234 | 239.2234 | 239.2234 | 239.2234 | 239.2234 | 239.2234 | 239.2234 | 239.2234 | 239.2234 | 239.2234 | 239.2234 | 239.2234 | 239.2234 | 239.2234 | 239.2234 | 239.2234 | 239.2234 | 239.2234 | 239.2234 | 239.2234 | 239.2234 | 239.2234 | 239.2234 | 239.2234 | 239.2234 | 239.2234
ENEL GENERACION | SAN_ISIDRO_2 | SAN_ISIDRO_2 | SAN_ISIDRO_2-TG+TV-FSTVU_GN_A | Gas Natural | 152.308 | 152.308 | 152.308 | 152.308 | 156.294 | 156.294 | 156.294 | 156.294 | 156.294 | 156.294 | 156.294 | 156.294 | 156.294 | 156.294 | 156.294 | 156.294 | 156.294 | 156.294 | 156.294 | 156.294 | 156.294 | 156.294 | 156.294 | 156.294 | 156.294 | 156.294 | 156.294 | 156.294
ENEL GENERACION | SAN_ISIDRO_2 | SAN_ISIDRO_2 | SAN_ISIDRO_2-TG+TV-FSTVU_DIE | Gas Natural | 548.5636 | 548.5636 | 548.5636 | 548.5636 | 548.5636 | 547.7558 | 547.7558 | 547.7558 | 547.7558 | 547.7558 | 547.7558 | 547.7558 | 560.1519 | 560.1519 | 560.1519 | 560.1519 | 560.1519 | 560.1519 | 560.1519 | 594.5123 | 594.5123 | 594.5123 | 594.5123 | 594.5123 | 594.5123 | 594.5123 | 594.5123 | 594.5123
ENEL GENERACION | SAN_ISIDRO_2 | SAN_ISIDRO_2 | SAN_ISIDRO_2-TG+TV_DIE | Diesel | 548.5636 | 548.5636 | 548.5636 | 548.5636 | 548.5636 | 547.7558 | 547.7558 | 547.7558 | 547.7558 | 547.7558 | 547.7558 | 547.7558 | 560.1519 | 560.1519 | 560.1519 | 560.1519 | 560.1519 | 560.1519 | 560.1519 | 594.5123 | 594.5123 | 594.5123 | 594.5123 | 594.5123 | 594.5123 | 594.5123 | 594.5123 | 594.5123
ENEL GENERACION | SAN_ISIDRO_2 | SAN_ISIDRO_2 | SAN_ISIDRO_2-TG_GNL_F | Gas Natural | 214.051 | 214.051 | 214.051 | 214.051 | 214.051 | 214.051 | 214.051 | 214.051 | 214.051 | 214.051 | 214.051 | 214.051 | 214.051 | 214.051 | 214.051 | 214.051 | 214.051 | 214.051 | 214.051 | 214.051 | 214.051 | 214.051 | 214.051 | 214.051 | 214.051 | 214.051 | 214.051 | 214.051
ENEL GENERACION | SAN_ISIDRO_2 | SAN_ISIDRO_2 | SAN_ISIDRO_2-TG_GNL_E | Gas Natural | 206.5143 | 206.5143 | 206.5143 | 206.5143 | 206.5143 | 213.1537 | 213.1537 | 213.1537 | 210.0864 | 210.0864 | 210.0864 | 210.0864 | 213.4403 | 213.4403 | 213.4403 | 213.4403 | 213.4403 | 213.4403 | 216.5201 | 216.5201 | 216.5201 | 216.5201 | 216.5201 | 216.5201 | 216.5201 | 216.5201 | 216.5201 | 216.5201
ENEL GENERACION | SAN_ISIDRO_2 | SAN_ISIDRO_2 | SAN_ISIDRO_2-TG_GNL_D | Gas Natural | 268.4598 | 268.4598 | 268.4598 | 268.4598 | 268.4598 | 268.4598 | 268.4598 | 268.4598 | 268.4598 | 268.4598 | 268.4598 | 268.4598 | 268.4598 | 268.4598 | 268.4598 | 268.4598 | 268.4598 | 268.4598 | 268.4598 | 268.4598 | 268.4598 | 268.4598 | 268.4598 | 268.4598 | 268.4598 | 268.4598 | 268.4598 | 268.4598
ENEL GENERACION | SAN_ISIDRO_2 | SAN_ISIDRO_2 | SAN_ISIDRO_2-TG_GNL_C | Gas Natural | 268.4598 | 268.4598 | 268.4598 | 268.4598 | 268.4598 | 268.4598 | 268.4598 | 268.4598 | 268.4598 | 268.4598 | 268.4598 | 268.4598 | 268.4598 | 268.4598 | 268.4598 | 268.4598 | 268.4598 | 268.4598 | 268.4598 | 268.4598 | 268.4598 | 268.4598 | 302.5913 | 302.5913 | 302.5913 | 302.5913 | 302.5913 | 302.5913
ENEL GENERACION | SAN_ISIDRO_2 | SAN_ISIDRO_2 | SAN_ISIDRO_2-TG_GNL_B | Gas Natural | 162.3835 | 162.3835 | 162.3835 | 162.3835 | 162.3835 | 162.3835 | 162.3835 | 162.3835 | 162.3835 | 162.3835 | 162.3835 | 162.3835 | 162.3835 | 162.3835 | 162.3835 | 162.3835 | 162.3835 | 162.3835 | 162.3835 | 162.3835 | 162.3835 | 162.3835 | 162.3835 | 162.3835 | 162.3835 | 162.3835 | 162.3835 | 162.3835
ENEL GENERACION | SAN_ISIDRO_2 | SAN_ISIDRO_2 | SAN_ISIDRO_2-TG_GNL_A | Gas Natural | 239.2234 | 239.2234 | 239.2234 | 239.2234 | 239.2234 | 239.2234 | 239.2234 | 239.2234 | 239.2234 | 239.2234 | 239.2234 | 239.2234 | 239.2234 | 239.2234 | 239.2234 | 239.2234 | 239.2234 | 239.2234 | 239.2234 | 239.2234 | 239.2234 | 239.2234 | 239.2234 | 239.2234 | 239.2234 | 239.2234 | 239.2234 | 239.2234
ENEL GENERACION | SAN_ISIDRO_2 | SAN_ISIDRO_2 | SAN_ISIDRO_2-TG_GN_A | Gas Natural | 152.308 | 152.308 | 152.308 | 152.308 | 156.294 | 156.294 | 156.294 | 156.294 | 156.294 | 156.294 | 156.294 | 156.294 | 156.294 | 156.294 | 156.294 | 156.294 | 156.294 | 156.294 | 156.294 | 156.294 | 156.294 | 156.294 | 156.294 | 156.294 | 156.294 | 156.294 | 156.294 | 156.294
ENEL GENERACION | SAN_ISIDRO_2 | SAN_ISIDRO_2 | SAN_ISIDRO_2-TG_DIE | Gas Natural | 548.5636 | 548.5636 | 548.5636 | 548.5636 | 548.5636 | 547.7558 | 547.7558 | 547.7558 | 547.7558 | 547.7558 | 547.7558 | 547.7558 | 560.1519 | 560.1519 | 560.1519 | 560.1519 | 560.1519 | 560.1519 | 560.1519 | 594.5123 | 594.5123 | 594.5123 | 594.5123 | 594.5123 | 594.5123 | 594.5123 | 594.5123 | 594.5123
ENEL GENERACION | SAN_ISIDRO | SAN_ISIDRO | SAN_ISIDRO-TG+TV_GNL_F | Gas Natural | 214.051 | 214.051 | 214.051 | 214.051 | 214.051 | 214.051 | 214.051 | 214.051 | 214.051 | 214.051 | 214.051 | 214.051 | 214.051 | 214.051 | 214.051 | 214.051 | 214.051 | 214.051 | 214.051 | 214.051 | 214.051 | 214.051 | 214.051 | 214.051 | 214.051 | 214.051 | 214.051 | 214.051
ENEL GENERACION | SAN_ISIDRO | SAN_ISIDRO | SAN_ISIDRO-TG+TV_GNL_E | Gas Natural | 206.5143 | 206.5143 | 206.5143 | 206.5143 | 206.5143 | 213.1537 | 213.1537 | 213.1537 | 210.0864 | 210.0864 | 210.0864 | 210.0864 | 213.4403 | 213.4403 | 213.4403 | 213.4403 | 213.4403 | 213.4403 | 216.5201 | 216.5201 | 216.5201 | 216.5201 | 216.5201 | 216.5201 | 216.5201 | 216.5201 | 216.5201 | 216.5201
ENEL GENERACION | SAN_ISIDRO | SAN_ISIDRO | SAN_ISIDRO-TG+TV_GNL_D | Gas Natural | 268.4598 | 268.4598 | 268.4598 | 268.4598 | 268.4598 | 268.4598 | 268.4598 | 268.4598 | 268.4598 | 268.4598 | 268.4598 | 268.4598 | 268.4598 | 268.4598 | 268.4598 | 268.4598 | 268.4598 | 268.4598 | 268.4598 | 268.4598 | 268.4598 | 268.4598 | 268.4598 | 268.4598 | 268.4598 | 268.4598 | 268.4598 | 268.4598
ENEL GENERACION | SAN_ISIDRO | SAN_ISIDRO | SAN_ISIDRO-TG+TV_GNL_C | Gas Natural | 268.4598 | 268.4598 | 268.4598 | 268.4598 | 268.4598 | 268.4598 | 268.4598 | 268.4598 | 268.4598 | 268.4598 | 268.4598 | 268.4598 | 268.4598 | 268.4598 | 268.4598 | 268.4598 | 268.4598 | 268.4598 | 268.4598 | 268.4598 | 268.4598 | 268.4598 | 302.5913 | 302.5913 | 302.5913 | 302.5913 | 302.5913 | 302.5913
ENEL GENERACION | SAN_ISIDRO | SAN_ISIDRO | SAN_ISIDRO-TG+TV_GNL_B | Gas Natural | 162.3835 | 162.3835 | 162.3835 | 162.3835 | 162.3835 | 162.3835 | 162.3835 | 162.3835 | 162.3835 | 162.3835 | 162.3835 | 162.3835 | 162.3835 | 162.3835 | 162.3835 | 162.3835 | 162.3835 | 162.3835 | 162.3835 | 162.3835 | 162.3835 | 162.3835 | 162.3835 | 162.3835 | 162.3835 | 162.3835 | 162.3835 | 162.3835
ENEL GENERACION | SAN_ISIDRO | SAN_ISIDRO | SAN_ISIDRO-TG+TV_GNL_A | Gas Natural | 239.2234 | 239.2234 | 239.2234 | 239.2234 | 239.2234 | 239.2234 | 239.2234 | 239.2234 | 239.2234 | 239.2234 | 239.2234 | 239.2234 | 239.2234 | 239.2234 | 239.2234 | 239.2234 | 239.2234 | 239.2234 | 239.2234 | 239.2234 | 239.2234 | 239.2234 | 239.2234 | 239.2234 | 239.2234 | 239.2234 | 239.2234 | 239.2234
ENEL GENERACION | SAN_ISIDRO | SAN_ISIDRO | SAN_ISIDRO-TG+TV_GN_A | Gas Natural | 152.308 | 152.308 | 152.308 | 152.308 | 156.294 | 156.294 | 156.294 | 156.294 | 156.294 | 156.294 | 156.294 | 156.294 | 156.294 | 156.294 | 156.294 | 156.294 | 156.294 | 156.294 | 156.294 | 156.294 | 156.294 | 156.294 | 156.294 | 156.294 | 156.294 | 156.294 | 156.294 | 156.294
ENEL GENERACION | SAN_ISIDRO | SAN_ISIDRO | SAN_ISIDRO-TG+TV-FSTVD_GNL_F | Gas Natural | 214.051 | 214.051 | 214.051 | 214.051 | 214.051 | 214.051 | 214.051 | 214.051 | 214.051 | 214.051 | 214.051 | 214.051 | 214.051 | 214.051 | 214.051 | 214.051 | 214.051 | 214.051 | 214.051 | 214.051 | 214.051 | 214.051 | 214.051 | 214.051 | 214.051 | 214.051 | 214.051 | 214.051
ENEL GENERACION | SAN_ISIDRO | SAN_ISIDRO | SAN_ISIDRO-TG+TV-FSTVD_GNL_E | Gas Natural | 206.5143 | 206.5143 | 206.5143 | 206.5143 | 206.5143 | 213.1537 | 213.1537 | 213.1537 | 210.0864 | 210.0864 | 210.0864 | 210.0864 | 213.4403 | 213.4403 | 213.4403 | 213.4403 | 213.4403 | 213.4403 | 216.5201 | 216.5201 | 216.5201 | 216.5201 | 216.5201 | 216.5201 | 216.5201 | 216.5201 | 216.5201 | 216.5201
ENEL GENERACION | SAN_ISIDRO | SAN_ISIDRO | SAN_ISIDRO-TG+TV-FSTVD_GNL_D | Gas Natural | 268.4598 | 268.4598 | 268.4598 | 268.4598 | 268.4598 | 268.4598 | 268.4598 | 268.4598 | 268.4598 | 268.4598 | 268.4598 | 268.4598 | 268.4598 | 268.4598 | 268.4598 | 268.4598 | 268.4598 | 268.4598 | 268.4598 | 268.4598 | 268.4598 | 268.4598 | 268.4598 | 268.4598 | 268.4598 | 268.4598 | 268.4598 | 268.4598
ENEL GENERACION | SAN_ISIDRO | SAN_ISIDRO | SAN_ISIDRO-TG+TV-FSTVD_GNL_C | Gas Natural | 268.4598 | 268.4598 | 268.4598 | 268.4598 | 268.4598 | 268.4598 | 268.4598 | 268.4598 | 268.4598 | 268.4598 | 268.4598 | 268.4598 | 268.4598 | 268.4598 | 268.4598 | 268.4598 | 268.4598 | 268.4598 | 268.4598 | 268.4598 | 268.4598 | 268.4598 | 302.5913 | 302.5913 | 302.5913 | 302.5913 | 302.5913 | 302.5913
ENEL GENERACION | SAN_ISIDRO | SAN_ISIDRO | SAN_ISIDRO-TG+TV-FSTVD_GNL_B | Gas Natural | 162.3835 | 162.3835 | 162.3835 | 162.3835 | 162.3835 | 162.3835 | 162.3835 | 162.3835 | 162.3835 | 162.3835 | 162.3835 | 162.3835 | 162.3835 | 162.3835 | 162.3835 | 162.3835 | 162.3835 | 162.3835 | 162.3835 | 162.3835 | 162.3835 | 162.3835 | 162.3835 | 162.3835 | 162.3835 | 162.3835 | 162.3835 | 162.3835
ENEL GENERACION | SAN_ISIDRO | SAN_ISIDRO | SAN_ISIDRO-TG+TV-FSTVD_GNL_A | Gas Natural | 239.2234 | 239.2234 | 239.2234 | 239.2234 | 239.2234 | 239.2234 | 239.2234 | 239.2234 | 239.2234 | 239.2234 | 239.2234 | 239.2234 | 239.2234 | 239.2234 | 239.2234 | 239.2234 | 239.2234 | 239.2234 | 239.2234 | 239.2234 | 239.2234 | 239.2234 | 239.2234 | 239.2234 | 239.2234 | 239.2234 | 239.2234 | 239.2234
ENEL GENERACION | SAN_ISIDRO | SAN_ISIDRO | SAN_ISIDRO-TG+TV-FSTVD_GN_A | Gas Natural | 152.308 | 152.308 | 152.308 | 152.308 | 156.294 | 156.294 | 156.294 | 156.294 | 156.294 | 156.294 | 156.294 | 156.294 | 156.294 | 156.294 | 156.294 | 156.294 | 156.294 | 156.294 | 156.294 | 156.294 | 156.294 | 156.294 | 156.294 | 156.294 | 156.294 | 156.294 | 156.294 | 156.294
ENEL GENERACION | SAN_ISIDRO | SAN_ISIDRO | SAN_ISIDRO-TG+TV-FSTVD_DIE | Gas Natural | 548.5636 | 548.5636 | 548.5636 | 548.5636 | 548.5636 | 547.7558 | 547.7558 | 547.7558 | 547.7558 | 547.7558 | 547.7558 | 547.7558 | 560.1519 | 560.1519 | 560.1519 | 560.1519 | 560.1519 | 560.1519 | 560.1519 | 594.5123 | 594.5123 | 594.5123 | 594.5123 | 594.5123 | 594.5123 | 594.5123 | 594.5123 | 594.5123
ENEL GENERACION | SAN_ISIDRO | SAN_ISIDRO | SAN_ISIDRO-TG+TV_DIE | Diesel | 548.5636 | 548.5636 | 548.5636 | 548.5636 | 548.5636 | 547.7558 | 547.7558 | 547.7558 | 547.7558 | 547.7558 | 547.7558 | 547.7558 | 560.1519 | 560.1519 | 560.1519 | 560.1519 | 560.1519 | 560.1519 | 560.1519 | 594.5123 | 594.5123 | 594.5123 | 594.5123 | 594.5123 | 594.5123 | 594.5123 | 594.5123 | 594.5123
ENEL GENERACION | SAN_ISIDRO | SAN_ISIDRO | SAN_ISIDRO-TG_GNL_F | Gas Natural | 214.051 | 214.051 | 214.051 | 214.051 | 214.051 | 214.051 | 214.051 | 214.051 | 214.051 | 214.051 | 214.051 | 214.051 | 214.051 | 214.051 | 214.051 | 214.051 | 214.051 | 214.051 | 214.051 | 214.051 | 214.051 | 214.051 | 214.051 | 214.051 | 214.051 | 214.051 | 214.051 | 214.051
ENEL GENERACION | SAN_ISIDRO | SAN_ISIDRO | SAN_ISIDRO-TG_GNL_E | Gas Natural | 206.5143 | 206.5143 | 206.5143 | 206.5143 | 206.5143 | 213.1537 | 213.1537 | 213.1537 | 210.0864 | 210.0864 | 210.0864 | 210.0864 | 213.4403 | 213.4403 | 213.4403 | 213.4403 | 213.4403 | 213.4403 | 216.5201 | 216.5201 | 216.5201 | 216.5201 | 216.5201 | 216.5201 | 216.5201 | 216.5201 | 216.5201 | 216.5201
ENEL GENERACION | SAN_ISIDRO | SAN_ISIDRO | SAN_ISIDRO-TG_GNL_D | Gas Natural | 268.4598 | 268.4598 | 268.4598 | 268.4598 | 268.4598 | 268.4598 | 268.4598 | 268.4598 | 268.4598 | 268.4598 | 268.4598 | 268.4598 | 268.4598 | 268.4598 | 268.4598 | 268.4598 | 268.4598 | 268.4598 | 268.4598 | 268.4598 | 268.4598 | 268.4598 | 268.4598 | 268.4598 | 268.4598 | 268.4598 | 268.4598 | 268.4598
ENEL GENERACION | SAN_ISIDRO | SAN_ISIDRO | SAN_ISIDRO-TG_GNL_C | Gas Natural | 268.4598 | 268.4598 | 268.4598 | 268.4598 | 268.4598 | 268.4598 | 268.4598 | 268.4598 | 268.4598 | 268.4598 | 268.4598 | 268.4598 | 268.4598 | 268.4598 | 268.4598 | 268.4598 | 268.4598 | 268.4598 | 268.4598 | 268.4598 | 268.4598 | 268.4598 | 302.5913 | 302.5913 | 302.5913 | 302.5913 | 302.5913 | 302.5913
ENEL GENERACION | SAN_ISIDRO | SAN_ISIDRO | SAN_ISIDRO-TG_GNL_B | Gas Natural | 162.3835 | 162.3835 | 162.3835 | 162.3835 | 162.3835 | 162.3835 | 162.3835 | 162.3835 | 162.3835 | 162.3835 | 162.3835 | 162.3835 | 162.3835 | 162.3835 | 162.3835 | 162.3835 | 162.3835 | 162.3835 | 162.3835 | 162.3835 | 162.3835 | 162.3835 | 162.3835 | 162.3835 | 162.3835 | 162.3835 | 162.3835 | 162.3835
ENEL GENERACION | SAN_ISIDRO | SAN_ISIDRO | SAN_ISIDRO-TG_GNL_A | Gas Natural | 239.2234 | 239.2234 | 239.2234 | 239.2234 | 239.2234 | 239.2234 | 239.2234 | 239.2234 | 239.2234 | 239.2234 | 239.2234 | 239.2234 | 239.2234 | 239.2234 | 239.2234 | 239.2234 | 239.2234 | 239.2234 | 239.2234 | 239.2234 | 239.2234 | 239.2234 | 239.2234 | 239.2234 | 239.2234 | 239.2234 | 239.2234 | 239.2234
ENEL GENERACION | SAN_ISIDRO | SAN_ISIDRO | SAN_ISIDRO-TG_GN_A | Gas Natural | 152.308 | 152.308 | 152.308 | 152.308 | 156.294 | 156.294 | 156.294 | 156.294 | 156.294 | 156.294 | 156.294 | 156.294 | 156.294 | 156.294 | 156.294 | 156.294 | 156.294 | 156.294 | 156.294 | 156.294 | 156.294 | 156.294 | 156.294 | 156.294 | 156.294 | 156.294 | 156.294 | 156.294
ENEL GENERACION | SAN_ISIDRO | SAN_ISIDRO | SAN_ISIDRO-TG_DIE | Gas Natural | 548.5636 | 548.5636 | 548.5636 | 548.5636 | 548.5636 | 547.7558 | 547.7558 | 547.7558 | 547.7558 | 547.7558 | 547.7558 | 547.7558 | 560.1519 | 560.1519 | 560.1519 | 560.1519 | 560.1519 | 560.1519 | 560.1519 | 594.5123 | 594.5123 | 594.5123 | 594.5123 | 594.5123 | 594.5123 | 594.5123 | 594.5123 | 594.5123
ENEL GENERACION | SAN_ISIDRO | SAN_ISIDRO | SAN_ISIDRO-FA_GNL_F | Gas Natural | 214.051 | 214.051 | 214.051 | 214.051 | 214.051 | 214.051 | 214.051 | 214.051 | 214.051 | 214.051 | 214.051 | 214.051 | 214.051 | 214.051 | 214.051 | 214.051 | 214.051 | 214.051 | 214.051 | 214.051 | 214.051 | 214.051 | 214.051 | 214.051 | 214.051 | 214.051 | 214.051 | 214.051
ENEL GENERACION | SAN_ISIDRO | SAN_ISIDRO | SAN_ISIDRO-FA_GNL_E | Gas Natural | 206.5143 | 206.5143 | 206.5143 | 206.5143 | 206.5143 | 213.1537 | 213.1537 | 213.1537 | 210.0864 | 210.0864 | 210.0864 | 210.0864 | 213.4403 | 213.4403 | 213.4403 | 213.4403 | 213.4403 | 213.4403 | 216.5201 | 216.5201 | 216.5201 | 216.5201 | 216.5201 | 216.5201 | 216.5201 | 216.5201 | 216.5201 | 216.5201
ENEL GENERACION | SAN_ISIDRO | SAN_ISIDRO | SAN_ISIDRO-FA_GNL_D | Gas Natural | 268.4598 | 268.4598 | 268.4598 | 268.4598 | 268.4598 | 268.4598 | 268.4598 | 268.4598 | 268.4598 | 268.4598 | 268.4598 | 268.4598 | 268.4598 | 268.4598 | 268.4598 | 268.4598 | 268.4598 | 268.4598 | 268.4598 | 268.4598 | 268.4598 | 268.4598 | 268.4598 | 268.4598 | 268.4598 | 268.4598 | 268.4598 | 268.4598
ENEL GENERACION | SAN_ISIDRO | SAN_ISIDRO | SAN_ISIDRO-FA_GNL_C | Gas Natural | 268.4598 | 268.4598 | 268.4598 | 268.4598 | 268.4598 | 268.4598 | 268.4598 | 268.4598 | 268.4598 | 268.4598 | 268.4598 | 268.4598 | 268.4598 | 268.4598 | 268.4598 | 268.4598 | 268.4598 | 268.4598 | 268.4598 | 268.4598 | 268.4598 | 268.4598 | 302.5913 | 302.5913 | 302.5913 | 302.5913 | 302.5913 | 302.5913
ENEL GENERACION | SAN_ISIDRO | SAN_ISIDRO | SAN_ISIDRO-FA_GNL_B | Gas Natural | 162.3835 | 162.3835 | 162.3835 | 162.3835 | 162.3835 | 162.3835 | 162.3835 | 162.3835 | 162.3835 | 162.3835 | 162.3835 | 162.3835 | 162.3835 | 162.3835 | 162.3835 | 162.3835 | 162.3835 | 162.3835 | 162.3835 | 162.3835 | 162.3835 | 162.3835 | 162.3835 | 162.3835 | 162.3835 | 162.3835 | 162.3835 | 162.3835
ENEL GENERACION | SAN_ISIDRO | SAN_ISIDRO | SAN_ISIDRO-FA_GNL_A | Gas Natural | 239.2234 | 239.2234 | 239.2234 | 239.2234 | 239.2234 | 239.2234 | 239.2234 | 239.2234 | 239.2234 | 239.2234 | 239.2234 | 239.2234 | 239.2234 | 239.2234 | 239.2234 | 239.2234 | 239.2234 | 239.2234 | 239.2234 | 239.2234 | 239.2234 | 239.2234 | 239.2234 | 239.2234 | 239.2234 | 239.2234 | 239.2234 | 239.2234
ENEL GENERACION | SAN_ISIDRO | SAN_ISIDRO | SAN_ISIDRO-FA_GN_A | Gas Natural | 152.308 | 152.308 | 152.308 | 152.308 | 156.294 | 156.294 | 156.294 | 156.294 | 156.294 | 156.294 | 156.294 | 156.294 | 156.294 | 156.294 | 156.294 | 156.294 | 156.294 | 156.294 | 156.294 | 156.294 | 156.294 | 156.294 | 156.294 | 156.294 | 156.294 | 156.294 | 156.294 | 156.294
ENEL GENERACION | QUINTERO | QUINTERO_1B | QUINTERO_1B_GNL_F | Gas Natural | 214.051 | 214.051 | 214.051 | 214.051 | 214.051 | 214.051 | 214.051 | 214.051 | 214.051 | 214.051 | 214.051 | 214.051 | 214.051 | 214.051 | 214.051 | 214.051 | 214.051 | 214.051 | 214.051 | 214.051 | 214.051 | 214.051 | 214.051 | 214.051 | 214.051 | 214.051 | 214.051 | 214.051
ENEL GENERACION | QUINTERO | QUINTERO_1B | QUINTERO_1B_GNL_E | Gas Natural | 206.5143 | 206.5143 | 206.5143 | 206.5143 | 206.5143 | 213.1537 | 213.1537 | 213.1537 | 210.0864 | 210.0864 | 210.0864 | 210.0864 | 213.4403 | 213.4403 | 213.4403 | 213.4403 | 213.4403 | 213.4403 | 216.5201 | 216.5201 | 216.5201 | 216.5201 | 216.5201 | 216.5201 | 216.5201 | 216.5201 | 216.5201 | 216.5201
ENEL GENERACION | QUINTERO | QUINTERO_1B | QUINTERO_1B_GNL_D | Gas Natural | 268.4598 | 268.4598 | 268.4598 | 268.4598 | 268.4598 | 268.4598 | 268.4598 | 268.4598 | 268.4598 | 268.4598 | 268.4598 | 268.4598 | 268.4598 | 268.4598 | 268.4598 | 268.4598 | 268.4598 | 268.4598 | 268.4598 | 268.4598 | 268.4598 | 268.4598 | 268.4598 | 268.4598 | 268.4598 | 268.4598 | 268.4598 | 268.4598
ENEL GENERACION | QUINTERO | QUINTERO_1B | QUINTERO_1B_GNL_C | Gas Natural | 268.4598 | 268.4598 | 268.4598 | 268.4598 | 268.4598 | 268.4598 | 268.4598 | 268.4598 | 268.4598 | 268.4598 | 268.4598 | 268.4598 | 268.4598 | 268.4598 | 268.4598 | 268.4598 | 268.4598 | 268.4598 | 268.4598 | 268.4598 | 268.4598 | 268.4598 | 302.5913 | 302.5913 | 302.5913 | 302.5913 | 302.5913 | 302.5913
ENEL GENERACION | QUINTERO | QUINTERO_1B | QUINTERO_1B_GNL_B | Gas Natural | 162.3835 | 162.3835 | 162.3835 | 162.3835 | 162.3835 | 162.3835 | 162.3835 | 162.3835 | 162.3835 | 162.3835 | 162.3835 | 162.3835 | 162.3835 | 162.3835 | 162.3835 | 162.3835 | 162.3835 | 162.3835 | 162.3835 | 162.3835 | 162.3835 | 162.3835 | 162.3835 | 162.3835 | 162.3835 | 162.3835 | 162.3835 | 162.3835
ENEL GENERACION | QUINTERO | QUINTERO_1B | QUINTERO_1B_GNL_A | Gas Natural | 239.2234 | 239.2234 | 239.2234 | 239.2234 | 239.2234 | 239.2234 | 239.2234 | 239.2234 | 239.2234 | 239.2234 | 239.2234 | 239.2234 | 239.2234 | 239.2234 | 239.2234 | 239.2234 | 239.2234 | 239.2234 | 239.2234 | 239.2234 | 239.2234 | 239.2234 | 239.2234 | 239.2234 | 239.2234 | 239.2234 | 239.2234 | 239.2234
ENEL GENERACION | QUINTERO | QUINTERO_1B | QUINTERO_1B_GN_A | Gas Natural | 153.642 | 153.642 | 153.642 | 153.642 | 157.628 | 157.628 | 157.628 | 157.628 | 157.628 | 157.628 | 157.628 | 157.628 | 157.628 | 157.628 | 157.628 | 157.628 | 157.628 | 157.628 | 157.628 | 157.628 | 157.628 | 157.628 | 157.628 | 157.628 | 157.628 | 157.628 | 157.628 | 157.628
ENEL GENERACION | QUINTERO | QUINTERO_1B | QUINTERO_1B_DIE | Diesel | 543.7874 | 543.7874 | 543.7874 | 543.7874 | 543.7874 | 542.8342 | 542.8342 | 542.8342 | 542.8342 | 542.8342 | 542.8342 | 542.8342 | 555.2187 | 555.2187 | 555.2187 | 555.2187 | 555.2187 | 555.2187 | 555.2187 | 589.4709 | 589.4709 | 589.4709 | 589.4709 | 589.4709 | 589.4709 | 589.4709 | 589.4709 | 589.4709
ENEL GENERACION | QUINTERO | QUINTERO_1A | QUINTERO_1A_GNL_F | Gas Natural | 214.051 | 214.051 | 214.051 | 214.051 | 214.051 | 214.051 | 214.051 | 214.051 | 214.051 | 214.051 | 214.051 | 214.051 | 214.051 | 214.051 | 214.051 | 214.051 | 214.051 | 214.051 | 214.051 | 214.051 | 214.051 | 214.051 | 214.051 | 214.051 | 214.051 | 214.051 | 214.051 | 214.051
ENEL GENERACION | QUINTERO | QUINTERO_1A | QUINTERO_1A_GNL_E | Gas Natural | 206.5143 | 206.5143 | 206.5143 | 206.5143 | 206.5143 | 213.1537 | 213.1537 | 213.1537 | 210.0864 | 210.0864 | 210.0864 | 210.0864 | 213.4403 | 213.4403 | 213.4403 | 213.4403 | 213.4403 | 213.4403 | 216.5201 | 216.5201 | 216.5201 | 216.5201 | 216.5201 | 216.5201 | 216.5201 | 216.5201 | 216.5201 | 216.5201
ENEL GENERACION | QUINTERO | QUINTERO_1A | QUINTERO_1A_GNL_D | Gas Natural | 268.4598 | 268.4598 | 268.4598 | 268.4598 | 268.4598 | 268.4598 | 268.4598 | 268.4598 | 268.4598 | 268.4598 | 268.4598 | 268.4598 | 268.4598 | 268.4598 | 268.4598 | 268.4598 | 268.4598 | 268.4598 | 268.4598 | 268.4598 | 268.4598 | 268.4598 | 268.4598 | 268.4598 | 268.4598 | 268.4598 | 268.4598 | 268.4598
ENEL GENERACION | QUINTERO | QUINTERO_1A | QUINTERO_1A_GNL_C | Gas Natural | 268.4598 | 268.4598 | 268.4598 | 268.4598 | 268.4598 | 268.4598 | 268.4598 | 268.4598 | 268.4598 | 268.4598 | 268.4598 | 268.4598 | 268.4598 | 268.4598 | 268.4598 | 268.4598 | 268.4598 | 268.4598 | 268.4598 | 268.4598 | 268.4598 | 268.4598 | 302.5913 | 302.5913 | 302.5913 | 302.5913 | 302.5913 | 302.5913
ENEL GENERACION | QUINTERO | QUINTERO_1A | QUINTERO_1A_GNL_B | Gas Natural | 162.3835 | 162.3835 | 162.3835 | 162.3835 | 162.3835 | 162.3835 | 162.3835 | 162.3835 | 162.3835 | 162.3835 | 162.3835 | 162.3835 | 162.3835 | 162.3835 | 162.3835 | 162.3835 | 162.3835 | 162.3835 | 162.3835 | 162.3835 | 162.3835 | 162.3835 | 162.3835 | 162.3835 | 162.3835 | 162.3835 | 162.3835 | 162.3835
ENEL GENERACION | QUINTERO | QUINTERO_1A | QUINTERO_1A_GNL_A | Gas Natural | 239.2234 | 239.2234 | 239.2234 | 239.2234 | 239.2234 | 239.2234 | 239.2234 | 239.2234 | 239.2234 | 239.2234 | 239.2234 | 239.2234 | 239.2234 | 239.2234 | 239.2234 | 239.2234 | 239.2234 | 239.2234 | 239.2234 | 239.2234 | 239.2234 | 239.2234 | 239.2234 | 239.2234 | 239.2234 | 239.2234 | 239.2234 | 239.2234
ENEL GENERACION | QUINTERO | QUINTERO_1A | QUINTERO_1A_GN_A | Gas Natural | 153.642 | 153.642 | 153.642 | 153.642 | 157.628 | 157.628 | 157.628 | 157.628 | 157.628 | 157.628 | 157.628 | 157.628 | 157.628 | 157.628 | 157.628 | 157.628 | 157.628 | 157.628 | 157.628 | 157.628 | 157.628 | 157.628 | 157.628 | 157.628 | 157.628 | 157.628 | 157.628 | 157.628
ENEL GENERACION | QUINTERO | QUINTERO_1A | QUINTERO_1A_DIE | Diesel | 543.7874 | 543.7874 | 543.7874 | 543.7874 | 543.7874 | 542.8342 | 542.8342 | 542.8342 | 542.8342 | 542.8342 | 542.8342 | 542.8342 | 555.2187 | 555.2187 | 555.2187 | 555.2187 | 555.2187 | 555.2187 | 555.2187 | 589.4709 | 589.4709 | 589.4709 | 589.4709 | 589.4709 | 589.4709 | 589.4709 | 589.4709 | 589.4709
ENEL GENERACION | HUASCO TG | HUASCO-TG_U3 | HUASCO-TG_U3_IFO | Fuel Oil Nro. 6 | 568.2 | 568.2 | 568.2 | 568.2 | 568.2 | 568.2 | 568.2 | 568.2 | 568.2 | 568.2 | 568.2 | 568.2 | 568.2 | 568.2 | 568.2 | 568.2 | 568.2 | 568.2 | 568.2 | 568.2 | 568.2 | 568.2 | 568.2 | 568.2 | 568.2 | 568.2 | 568.2 | 568.2
ENEL GENERACION | HUASCO TG | HUASCO-TG_U3 | HUASCO-TG_U3_DIE | Diesel | 554.9228 | 554.9228 | 554.9228 | 554.9228 | 554.9228 | 553.9159 | 553.9159 | 553.9159 | 553.9159 | 553.9159 | 553.9159 | 553.9159 | 566.3298 | 566.3298 | 566.3298 | 566.3298 | 566.3298 | 566.3298 | 566.3298 | 600.8259 | 600.8259 | 600.8259 | 600.8259 | 600.8259 | 600.8259 | 600.8259 | 600.8259 | 600.8259
ENEL GENERACION | HUASCO TG | HUASCO-TG_U2 | HUASCO-TG_U2_IFO | Fuel Oil Nro. 6 | 568.2 | 568.2 | 568.2 | 568.2 | 568.2 | 568.2 | 568.2 | 568.2 | 568.2 | 568.2 | 568.2 | 568.2 | 568.2 | 568.2 | 568.2 | 568.2 | 568.2 | 568.2 | 568.2 | 568.2 | 568.2 | 568.2 | 568.2 | 568.2 | 568.2 | 568.2 | 568.2 | 568.2
ENEL GENERACION | HUASCO TG | HUASCO-TG_U2 | HUASCO-TG_U2_DIE | Diesel | 554.9228 | 554.9228 | 554.9228 | 554.9228 | 554.9228 | 553.9159 | 553.9159 | 553.9159 | 553.9159 | 553.9159 | 553.9159 | 553.9159 | 566.3298 | 566.3298 | 566.3298 | 566.3298 | 566.3298 | 566.3298 | 566.3298 | 600.8259 | 600.8259 | 600.8259 | 600.8259 | 600.8259 | 600.8259 | 600.8259 | 600.8259 | 600.8259
ENEL GENERACION | HUASCO TG | HUASCO-TG_U1 | HUASCO-TG_U1_IFO | Fuel Oil Nro. 6 | 568.2 | 568.2 | 568.2 | 568.2 | 568.2 | 568.2 | 568.2 | 568.2 | 568.2 | 568.2 | 568.2 | 568.2 | 568.2 | 568.2 | 568.2 | 568.2 | 568.2 | 568.2 | 568.2 | 568.2 | 568.2 | 568.2 | 568.2 | 568.2 | 568.2 | 568.2 | 568.2 | 568.2
ENEL GENERACION | HUASCO TG | HUASCO-TG_U1 | HUASCO-TG_U1_DIE | Diesel | 554.9228 | 554.9228 | 554.9228 | 554.9228 | 554.9228 | 553.9159 | 553.9159 | 553.9159 | 553.9159 | 553.9159 | 553.9159 | 553.9159 | 566.3298 | 566.3298 | 566.3298 | 566.3298 | 566.3298 | 566.3298 | 566.3298 | 600.8259 | 600.8259 | 600.8259 | 600.8259 | 600.8259 | 600.8259 | 600.8259 | 600.8259 | 600.8259
ENEL GENERACION | DIEGO DE ALMAGRO | DIEGO_DE_ALMAGRO | DIEGO_DE_ALMAGRO | Diesel | 563.6668 | 563.6668 | 563.6668 | 563.6668 | 563.6668 | 562.6141 | 562.6141 | 562.6141 | 562.6141 | 562.6141 | 562.6141 | 562.6141 | 575.0485 | 575.0485 | 575.0485 | 575.0485 | 575.0485 | 575.0485 | 575.0485 | 609.736 | 609.736 | 609.736 | 609.736 | 609.736 | 609.736 | 609.736 | 609.736 | 609.736
ENEL GENERACION | TERMOELÉCTRICA BOCAMINA | BOCAMINA_2 | BOCAMINA_2 | Carbón | 86.8397 | 86.8397 | 86.8397 | 86.8397 | 86.8397 | 89.2121 | 89.2121 | 89.2121 | 89.2121 | 89.2121 | 89.2121 | 89.2121 | 90.4357 | 90.4357 | 90.4357 | 90.4357 | 90.4357 | 90.4357 | 90.4357 | 88.0798 | 88.0798 | 88.0798 | 88.0798 | 88.0798 | 90.1047 | 90.1047 | 90.1047 | 90.1047
ENEL GENERACION | TERMOELÉCTRICA BOCAMINA | BOCAMINA_1 | BOCAMINA_1 | Carbón | 81.0374 | 81.0374 | 81.0374 | 81.0374 | 81.0374 | 81.0374 | 81.0374 | 81.0374 | 81.0374 | 81.0374 | 81.0374 | 81.0374 | 81.0374 | 81.0374 | 81.0374 | 81.0374 | 81.0374 | 81.0374 | 81.0374 | 81.0374 | 81.0374 | 81.0374 | 81.0374 | 81.0374 | 81.0374 | 81.0374 | 81.0374 | 81.0374
ENEL GENERACION | ATACAMA | ATACAMA 2 | ATA-TG2B+0.5TV2C_GNL_E | Gas Natural | 207.7356 | 207.7356 | 207.7356 | 207.7356 | 207.7356 | 207.7356 | 207.7356 | 207.7356 | 207.7356 | 207.7356 | 207.7356 | 207.7356 | 207.7356 | 207.7356 | 207.7356 | 207.7356 | 207.7356 | 207.7356 | 207.7356 | 207.7356 | 207.7356 | 207.7356 | 207.7356 | 207.7356 | 207.7356 | 207.7356 | 207.7356 | 207.7356
ENEL GENERACION | ATACAMA | ATACAMA 2 | ATA-TG2B+0.5TV2C_GNL_D | Gas Natural | 244.7179 | 244.7179 | 244.7179 | 244.7179 | 244.7179 | 244.7179 | 244.7179 | 244.7179 | 244.7179 | 244.7179 | 244.7179 | 244.7179 | 244.7179 | 244.7179 | 244.7179 | 244.7179 | 244.7179 | 244.7179 | 244.7179 | 244.7179 | 244.7179 | 244.7179 | 244.7179 | 244.7179 | 244.7179 | 244.7179 | 244.7179 | 244.7179
ENEL GENERACION | ATACAMA | ATACAMA 2 | ATA-TG2B+0.5TV2C_GNL_C | Gas Natural | 150.7039 | 150.7039 | 150.7039 | 150.7039 | 150.7039 | 150.7039 | 150.7039 | 150.7039 | 150.7039 | 150.7039 | 289.3461 | 289.3461 | 289.3461 | 289.3461 | 289.3461 | 289.3461 | 289.3461 | 289.3461 | 289.3461 | 289.3461 | 289.3461 | 289.3461 | 273.0697 | 273.0697 | 273.0697 | 273.0697 | 273.0697 | 273.0697
ENEL GENERACION | ATACAMA | ATACAMA 2 | ATA-TG2B+0.5TV2C_GNL_B | Gas Natural | 211.4452 | 211.4452 | 211.4452 | 274.5078 | 274.5078 | 274.5078 | 274.5078 | 274.5078 | 274.5078 | 274.5078 | 274.5078 | 274.5078 | 274.5078 | 274.5078 | 274.5078 | 274.5078 | 274.5078 | 274.5078 | 274.5078 | 274.5078 | 274.5078 | 274.5078 | 274.5078 | 274.5078 | 274.5078 | 274.5078 | 274.5078 | 274.5078
ENEL GENERACION | ATACAMA | ATACAMA 2 | ATA-TG2B+0.5TV2C_GNL_A | Gas Natural | 240.9888 | 240.9888 | 240.9888 | 243.9141 | 243.9141 | 243.9141 | 243.9141 | 243.9141 | 254.282 | 254.282 | 261.7055 | 261.7055 | 261.7055 | 261.7055 | 261.7055 | 261.7055 | 261.7055 | 268.0937 | 268.0937 | 268.0937 | 268.0937 | 268.0937 | 268.0937 | 268.0937 | 268.0937 | 268.0937 | 268.0937 | 268.0937
ENEL GENERACION | ATACAMA | ATACAMA 2 | ATA-TG2B+0.5TV2C_GN_A | Gas Natural | 174.3779 | 174.3779 | 174.3779 | 174.3779 | 174.3779 | 174.3779 | 174.3779 | 174.3779 | 174.3779 | 174.3779 | 174.3779 | 174.3779 | 174.3779 | 174.3779 | 174.3779 | 174.3779 | 174.3779 | 174.3779 | 174.3779 | 174.3779 | 174.3779 | 174.3779 | 174.3779 | 174.3779 | 174.3779 | 174.3779 | 174.3779 | 174.3779
ENEL GENERACION | ATACAMA | ATACAMA 2 | ATA-TG2B+0.5TV2C_DIE | Diesel | 589.2557 | 589.2557 | 589.2557 | 589.2557 | 589.2557 | 588.0169 | 588.0169 | 588.0169 | 588.0169 | 588.0169 | 588.0169 | 588.0169 | 600.521 | 600.521 | 600.521 | 600.521 | 600.521 | 600.521 | 600.521 | 635.7991 | 635.7991 | 635.7991 | 635.7991 | 635.7991 | 635.7991 | 635.7991 | 635.7991 | 635.7991
ENEL GENERACION | ATACAMA | ATACAMA 2 | ATA-TG2B_GNL_E | Gas Natural | 207.7356 | 207.7356 | 207.7356 | 207.7356 | 207.7356 | 207.7356 | 207.7356 | 207.7356 | 207.7356 | 207.7356 | 207.7356 | 207.7356 | 207.7356 | 207.7356 | 207.7356 | 207.7356 | 207.7356 | 207.7356 | 207.7356 | 207.7356 | 207.7356 | 207.7356 | 207.7356 | 207.7356 | 207.7356 | 207.7356 | 207.7356 | 207.7356
ENEL GENERACION | ATACAMA | ATACAMA 2 | ATA-TG2B_GNL_D | Gas Natural | 244.7179 | 244.7179 | 244.7179 | 244.7179 | 244.7179 | 244.7179 | 244.7179 | 244.7179 | 244.7179 | 244.7179 | 244.7179 | 244.7179 | 244.7179 | 244.7179 | 244.7179 | 244.7179 | 244.7179 | 244.7179 | 244.7179 | 244.7179 | 244.7179 | 244.7179 | 244.7179 | 244.7179 | 244.7179 | 244.7179 | 244.7179 | 244.7179
ENEL GENERACION | ATACAMA | ATACAMA 2 | ATA-TG2B_GNL_C | Gas Natural | 150.7039 | 150.7039 | 150.7039 | 150.7039 | 150.7039 | 150.7039 | 150.7039 | 150.7039 | 150.7039 | 150.7039 | 289.3461 | 289.3461 | 289.3461 | 289.3461 | 289.3461 | 289.3461 | 289.3461 | 289.3461 | 289.3461 | 289.3461 | 289.3461 | 289.3461 | 273.0697 | 273.0697 | 273.0697 | 273.0697 | 273.0697 | 273.0697
ENEL GENERACION | ATACAMA | ATACAMA 2 | ATA-TG2B_GNL_B | Gas Natural | 211.4452 | 211.4452 | 211.4452 | 274.5078 | 274.5078 | 274.5078 | 274.5078 | 274.5078 | 274.5078 | 274.5078 | 274.5078 | 274.5078 | 274.5078 | 274.5078 | 274.5078 | 274.5078 | 274.5078 | 274.5078 | 274.5078 | 274.5078 | 274.5078 | 274.5078 | 274.5078 | 274.5078 | 274.5078 | 274.5078 | 274.5078 | 274.5078
ENEL GENERACION | ATACAMA | ATACAMA 2 | ATA-TG2B_GNL_A | Gas Natural | 240.9888 | 240.9888 | 240.9888 | 243.9141 | 243.9141 | 243.9141 | 243.9141 | 243.9141 | 254.282 | 254.282 | 261.7055 | 261.7055 | 261.7055 | 261.7055 | 261.7055 | 261.7055 | 261.7055 | 268.0937 | 268.0937 | 268.0937 | 268.0937 | 268.0937 | 268.0937 | 268.0937 | 268.0937 | 268.0937 | 268.0937 | 268.0937
ENEL GENERACION | ATACAMA | ATACAMA 2 | ATA-TG2B_GN_A | Gas Natural | 174.3779 | 174.3779 | 174.3779 | 174.3779 | 174.3779 | 174.3779 | 174.3779 | 174.3779 | 174.3779 | 174.3779 | 174.3779 | 174.3779 | 174.3779 | 174.3779 | 174.3779 | 174.3779 | 174.3779 | 174.3779 | 174.3779 | 174.3779 | 174.3779 | 174.3779 | 174.3779 | 174.3779 | 174.3779 | 174.3779 | 174.3779 | 174.3779
ENEL GENERACION | ATACAMA | ATACAMA 2 | ATA-TG2B_DIE | Diesel | 589.2557 | 589.2557 | 589.2557 | 589.2557 | 589.2557 | 588.0169 | 588.0169 | 588.0169 | 588.0169 | 588.0169 | 588.0169 | 588.0169 | 600.521 | 600.521 | 600.521 | 600.521 | 600.521 | 600.521 | 600.521 | 635.7991 | 635.7991 | 635.7991 | 635.7991 | 635.7991 | 635.7991 | 635.7991 | 635.7991 | 635.7991
ENEL GENERACION | ATACAMA | ATACAMA 2 | ATA-TG2A+0.5TV2C_GNL_E | Gas Natural | 207.7356 | 207.7356 | 207.7356 | 207.7356 | 207.7356 | 207.7356 | 207.7356 | 207.7356 | 207.7356 | 207.7356 | 207.7356 | 207.7356 | 207.7356 | 207.7356 | 207.7356 | 207.7356 | 207.7356 | 207.7356 | 207.7356 | 207.7356 | 207.7356 | 207.7356 | 207.7356 | 207.7356 | 207.7356 | 207.7356 | 207.7356 | 207.7356
ENEL GENERACION | ATACAMA | ATACAMA 2 | ATA-TG2A+0.5TV2C_GNL_D | Gas Natural | 244.7179 | 244.7179 | 244.7179 | 244.7179 | 244.7179 | 244.7179 | 244.7179 | 244.7179 | 244.7179 | 244.7179 | 244.7179 | 244.7179 | 244.7179 | 244.7179 | 244.7179 | 244.7179 | 244.7179 | 244.7179 | 244.7179 | 244.7179 | 244.7179 | 244.7179 | 244.7179 | 244.7179 | 244.7179 | 244.7179 | 244.7179 | 244.7179
ENEL GENERACION | ATACAMA | ATACAMA 2 | ATA-TG2A+0.5TV2C_GNL_C | Gas Natural | 150.7039 | 150.7039 | 150.7039 | 150.7039 | 150.7039 | 150.7039 | 150.7039 | 150.7039 | 150.7039 | 150.7039 | 289.3461 | 289.3461 | 289.3461 | 289.3461 | 289.3461 | 289.3461 | 289.3461 | 289.3461 | 289.3461 | 289.3461 | 289.3461 | 289.3461 | 273.0697 | 273.0697 | 273.0697 | 273.0697 | 273.0697 | 273.0697
ENEL GENERACION | ATACAMA | ATACAMA 2 | ATA-TG2A+0.5TV2C_GNL_B | Gas Natural | 211.4452 | 211.4452 | 211.4452 | 274.5078 | 274.5078 | 274.5078 | 274.5078 | 274.5078 | 274.5078 | 274.5078 | 274.5078 | 274.5078 | 274.5078 | 274.5078 | 274.5078 | 274.5078 | 274.5078 | 274.5078 | 274.5078 | 274.5078 | 274.5078 | 274.5078 | 274.5078 | 274.5078 | 274.5078 | 274.5078 | 274.5078 | 274.5078
ENEL GENERACION | ATACAMA | ATACAMA 2 | ATA-TG2A+0.5TV2C_GNL_A | Gas Natural | 240.9888 | 240.9888 | 240.9888 | 243.9141 | 243.9141 | 243.9141 | 243.9141 | 243.9141 | 254.282 | 254.282 | 261.7055 | 261.7055 | 261.7055 | 261.7055 | 261.7055 | 261.7055 | 261.7055 | 268.0937 | 268.0937 | 268.0937 | 268.0937 | 268.0937 | 268.0937 | 268.0937 | 268.0937 | 268.0937 | 268.0937 | 268.0937
ENEL GENERACION | ATACAMA | ATACAMA 2 | ATA-TG2A+0.5TV2C_GN_A | Gas Natural | 174.3779 | 174.3779 | 174.3779 | 174.3779 | 174.3779 | 174.3779 | 174.3779 | 174.3779 | 174.3779 | 174.3779 | 174.3779 | 174.3779 | 174.3779 | 174.3779 | 174.3779 | 174.3779 | 174.3779 | 174.3779 | 174.3779 | 174.3779 | 174.3779 | 174.3779 | 174.3779 | 174.3779 | 174.3779 | 174.3779 | 174.3779 | 174.3779
ENEL GENERACION | ATACAMA | ATACAMA 2 | ATA-TG2A+0.5TV2C_DIE | Diesel | 589.2557 | 589.2557 | 589.2557 | 589.2557 | 589.2557 | 588.0169 | 588.0169 | 588.0169 | 588.0169 | 588.0169 | 588.0169 | 588.0169 | 600.521 | 600.521 | 600.521 | 600.521 | 600.521 | 600.521 | 600.521 | 635.7991 | 635.7991 | 635.7991 | 635.7991 | 635.7991 | 635.7991 | 635.7991 | 635.7991 | 635.7991
ENEL GENERACION | ATACAMA | ATACAMA 2 | ATA-TG2A+TG2B+TV2C_GNL_E | Gas Natural | 207.7356 | 207.7356 | 207.7356 | 207.7356 | 207.7356 | 207.7356 | 207.7356 | 207.7356 | 207.7356 | 207.7356 | 207.7356 | 207.7356 | 207.7356 | 207.7356 | 207.7356 | 207.7356 | 207.7356 | 207.7356 | 207.7356 | 207.7356 | 207.7356 | 207.7356 | 207.7356 | 207.7356 | 207.7356 | 207.7356 | 207.7356 | 207.7356
ENEL GENERACION | ATACAMA | ATACAMA 2 | ATA-TG2A+TG2B+TV2C_GNL_D | Gas Natural | 244.7179 | 244.7179 | 244.7179 | 244.7179 | 244.7179 | 244.7179 | 244.7179 | 244.7179 | 244.7179 | 244.7179 | 244.7179 | 244.7179 | 244.7179 | 244.7179 | 244.7179 | 244.7179 | 244.7179 | 244.7179 | 244.7179 | 244.7179 | 244.7179 | 244.7179 | 244.7179 | 244.7179 | 244.7179 | 244.7179 | 244.7179 | 244.7179
ENEL GENERACION | ATACAMA | ATACAMA 2 | ATA-TG2A+TG2B+TV2C_GNL_C | Gas Natural | 150.7039 | 150.7039 | 150.7039 | 150.7039 | 150.7039 | 150.7039 | 150.7039 | 150.7039 | 150.7039 | 150.7039 | 289.3461 | 289.3461 | 289.3461 | 289.3461 | 289.3461 | 289.3461 | 289.3461 | 289.3461 | 289.3461 | 289.3461 | 289.3461 | 289.3461 | 273.0697 | 273.0697 | 273.0697 | 273.0697 | 273.0697 | 273.0697
ENEL GENERACION | ATACAMA | ATACAMA 2 | ATA-TG2A+TG2B+TV2C_GNL_B | Gas Natural | 211.4452 | 211.4452 | 211.4452 | 274.5078 | 274.5078 | 274.5078 | 274.5078 | 274.5078 | 274.5078 | 274.5078 | 274.5078 | 274.5078 | 274.5078 | 274.5078 | 274.5078 | 274.5078 | 274.5078 | 274.5078 | 274.5078 | 274.5078 | 274.5078 | 274.5078 | 274.5078 | 274.5078 | 274.5078 | 274.5078 | 274.5078 | 274.5078
ENEL GENERACION | ATACAMA | ATACAMA 2 | ATA-TG2A+TG2B+TV2C_GNL_A | Gas Natural | 240.9888 | 240.9888 | 240.9888 | 243.9141 | 243.9141 | 243.9141 | 243.9141 | 243.9141 | 254.282 | 254.282 | 261.7055 | 261.7055 | 261.7055 | 261.7055 | 261.7055 | 261.7055 | 261.7055 | 268.0937 | 268.0937 | 268.0937 | 268.0937 | 268.0937 | 268.0937 | 268.0937 | 268.0937 | 268.0937 | 268.0937 | 268.0937
ENEL GENERACION | ATACAMA | ATACAMA 2 | ATA-TG2A+TG2B+TV2C_GN_A | Gas Natural | 174.3779 | 174.3779 | 174.3779 | 174.3779 | 174.3779 | 174.3779 | 174.3779 | 174.3779 | 174.3779 | 174.3779 | 174.3779 | 174.3779 | 174.3779 | 174.3779 | 174.3779 | 174.3779 | 174.3779 | 174.3779 | 174.3779 | 174.3779 | 174.3779 | 174.3779 | 174.3779 | 174.3779 | 174.3779 | 174.3779 | 174.3779 | 174.3779
ENEL GENERACION | ATACAMA | ATACAMA 2 | ATA-TG2A+TG2B+TV2C_DIE | Diesel | 589.2557 | 589.2557 | 589.2557 | 589.2557 | 589.2557 | 588.0169 | 588.0169 | 588.0169 | 588.0169 | 588.0169 | 588.0169 | 588.0169 | 600.521 | 600.521 | 600.521 | 600.521 | 600.521 | 600.521 | 600.521 | 635.7991 | 635.7991 | 635.7991 | 635.7991 | 635.7991 | 635.7991 | 635.7991 | 635.7991 | 635.7991
ENEL GENERACION | ATACAMA | ATACAMA 2 | ATA-TG2A_GNL_E | Gas Natural | 207.7356 | 207.7356 | 207.7356 | 207.7356 | 207.7356 | 207.7356 | 207.7356 | 207.7356 | 207.7356 | 207.7356 | 207.7356 | 207.7356 | 207.7356 | 207.7356 | 207.7356 | 207.7356 | 207.7356 | 207.7356 | 207.7356 | 207.7356 | 207.7356 | 207.7356 | 207.7356 | 207.7356 | 207.7356 | 207.7356 | 207.7356 | 207.7356
ENEL GENERACION | ATACAMA | ATACAMA 2 | ATA-TG2A_GNL_D | Gas Natural | 244.7179 | 244.7179 | 244.7179 | 244.7179 | 244.7179 | 244.7179 | 244.7179 | 244.7179 | 244.7179 | 244.7179 | 244.7179 | 244.7179 | 244.7179 | 244.7179 | 244.7179 | 244.7179 | 244.7179 | 244.7179 | 244.7179 | 244.7179 | 244.7179 | 244.7179 | 244.7179 | 244.7179 | 244.7179 | 244.7179 | 244.7179 | 244.7179
ENEL GENERACION | ATACAMA | ATACAMA 2 | ATA-TG2A_GNL_C | Gas Natural | 150.7039 | 150.7039 | 150.7039 | 150.7039 | 150.7039 | 150.7039 | 150.7039 | 150.7039 | 150.7039 | 150.7039 | 289.3461 | 289.3461 | 289.3461 | 289.3461 | 289.3461 | 289.3461 | 289.3461 | 289.3461 | 289.3461 | 289.3461 | 289.3461 | 289.3461 | 273.0697 | 273.0697 | 273.0697 | 273.0697 | 273.0697 | 273.0697
ENEL GENERACION | ATACAMA | ATACAMA 2 | ATA-TG2A_GNL_B | Gas Natural | 211.4452 | 211.4452 | 211.4452 | 274.5078 | 274.5078 | 274.5078 | 274.5078 | 274.5078 | 274.5078 | 274.5078 | 274.5078 | 274.5078 | 274.5078 | 274.5078 | 274.5078 | 274.5078 | 274.5078 | 274.5078 | 274.5078 | 274.5078 | 274.5078 | 274.5078 | 274.5078 | 274.5078 | 274.5078 | 274.5078 | 274.5078 | 274.5078
ENEL GENERACION | ATACAMA | ATACAMA 2 | ATA-TG2A_GNL_A | Gas Natural | 240.9888 | 240.9888 | 240.9888 | 243.9141 | 243.9141 | 243.9141 | 243.9141 | 243.9141 | 254.282 | 254.282 | 261.7055 | 261.7055 | 261.7055 | 261.7055 | 261.7055 | 261.7055 | 261.7055 | 268.0937 | 268.0937 | 268.0937 | 268.0937 | 268.0937 | 268.0937 | 268.0937 | 268.0937 | 268.0937 | 268.0937 | 268.0937
ENEL GENERACION | ATACAMA | ATACAMA 2 | ATA-TG2A_GN_A | Gas Natural | 174.3779 | 174.3779 | 174.3779 | 174.3779 | 174.3779 | 174.3779 | 174.3779 | 174.3779 | 174.3779 | 174.3779 | 174.3779 | 174.3779 | 174.3779 | 174.3779 | 174.3779 | 174.3779 | 174.3779 | 174.3779 | 174.3779 | 174.3779 | 174.3779 | 174.3779 | 174.3779 | 174.3779 | 174.3779 | 174.3779 | 174.3779 | 174.3779
ENEL GENERACION | ATACAMA | ATACAMA 2 | ATA-TG2A_DIE | Diesel | 589.2557 | 589.2557 | 589.2557 | 589.2557 | 589.2557 | 588.0169 | 588.0169 | 588.0169 | 588.0169 | 588.0169 | 588.0169 | 588.0169 | 600.521 | 600.521 | 600.521 | 600.521 | 600.521 | 600.521 | 600.521 | 635.7991 | 635.7991 | 635.7991 | 635.7991 | 635.7991 | 635.7991 | 635.7991 | 635.7991 | 635.7991
ENEL GENERACION | ATACAMA | ATACAMA 1 | ATA-TG1B+0.5TV1C_GNL_E | Gas Natural | 207.7356 | 207.7356 | 207.7356 | 207.7356 | 207.7356 | 207.7356 | 207.7356 | 207.7356 | 207.7356 | 207.7356 | 207.7356 | 207.7356 | 207.7356 | 207.7356 | 207.7356 | 207.7356 | 207.7356 | 207.7356 | 207.7356 | 207.7356 | 207.7356 | 207.7356 | 207.7356 | 207.7356 | 207.7356 | 207.7356 | 207.7356 | 207.7356
ENEL GENERACION | ATACAMA | ATACAMA 1 | ATA-TG1B+0.5TV1C_GNL_D | Gas Natural | 244.7179 | 244.7179 | 244.7179 | 244.7179 | 244.7179 | 244.7179 | 244.7179 | 244.7179 | 244.7179 | 244.7179 | 244.7179 | 244.7179 | 244.7179 | 244.7179 | 244.7179 | 244.7179 | 244.7179 | 244.7179 | 244.7179 | 244.7179 | 244.7179 | 244.7179 | 244.7179 | 244.7179 | 244.7179 | 244.7179 | 244.7179 | 244.7179
ENEL GENERACION | ATACAMA | ATACAMA 1 | ATA-TG1B+0.5TV1C_GNL_C | Gas Natural | 150.7039 | 150.7039 | 150.7039 | 150.7039 | 150.7039 | 150.7039 | 150.7039 | 150.7039 | 150.7039 | 150.7039 | 289.3461 | 289.3461 | 289.3461 | 289.3461 | 289.3461 | 289.3461 | 289.3461 | 289.3461 | 289.3461 | 289.3461 | 289.3461 | 289.3461 | 273.0697 | 273.0697 | 273.0697 | 273.0697 | 273.0697 | 273.0697
ENEL GENERACION | ATACAMA | ATACAMA 1 | ATA-TG1B+0.5TV1C_GNL_B | Gas Natural | 211.4452 | 211.4452 | 211.4452 | 274.5078 | 274.5078 | 274.5078 | 274.5078 | 274.5078 | 274.5078 | 274.5078 | 274.5078 | 274.5078 | 274.5078 | 274.5078 | 274.5078 | 274.5078 | 274.5078 | 274.5078 | 274.5078 | 274.5078 | 274.5078 | 274.5078 | 274.5078 | 274.5078 | 274.5078 | 274.5078 | 274.5078 | 274.5078
ENEL GENERACION | ATACAMA | ATACAMA 1 | ATA-TG1B+0.5TV1C_GNL_A | Gas Natural | 240.9888 | 240.9888 | 240.9888 | 243.9141 | 243.9141 | 243.9141 | 243.9141 | 243.9141 | 254.282 | 254.282 | 261.7055 | 261.7055 | 261.7055 | 261.7055 | 261.7055 | 261.7055 | 261.7055 | 268.0937 | 268.0937 | 268.0937 | 268.0937 | 268.0937 | 268.0937 | 268.0937 | 268.0937 | 268.0937 | 268.0937 | 268.0937
ENEL GENERACION | ATACAMA | ATACAMA 1 | ATA-TG1B+0.5TV1C_GN_A | Gas Natural | 174.3779 | 174.3779 | 174.3779 | 174.3779 | 174.3779 | 174.3779 | 174.3779 | 174.3779 | 174.3779 | 174.3779 | 174.3779 | 174.3779 | 174.3779 | 174.3779 | 174.3779 | 174.3779 | 174.3779 | 174.3779 | 174.3779 | 174.3779 | 174.3779 | 174.3779 | 174.3779 | 174.3779 | 174.3779 | 174.3779 | 174.3779 | 174.3779
ENEL GENERACION | ATACAMA | ATACAMA 1 | ATA-TG1B+0.5TV1C_DIE | Diesel | 589.2557 | 589.2557 | 589.2557 | 589.2557 | 589.2557 | 588.0169 | 588.0169 | 588.0169 | 588.0169 | 588.0169 | 588.0169 | 588.0169 | 600.521 | 600.521 | 600.521 | 600.521 | 600.521 | 600.521 | 600.521 | 635.7991 | 635.7991 | 635.7991 | 635.7991 | 635.7991 | 635.7991 | 635.7991 | 635.7991 | 635.7991
ENEL GENERACION | ATACAMA | ATACAMA 1 | ATA-TG1B_GNL_E | Gas Natural | 207.7356 | 207.7356 | 207.7356 | 207.7356 | 207.7356 | 207.7356 | 207.7356 | 207.7356 | 207.7356 | 207.7356 | 207.7356 | 207.7356 | 207.7356 | 207.7356 | 207.7356 | 207.7356 | 207.7356 | 207.7356 | 207.7356 | 207.7356 | 207.7356 | 207.7356 | 207.7356 | 207.7356 | 207.7356 | 207.7356 | 207.7356 | 207.7356
ENEL GENERACION | ATACAMA | ATACAMA 1 | ATA-TG1B_GNL_D | Gas Natural | 244.7179 | 244.7179 | 244.7179 | 244.7179 | 244.7179 | 244.7179 | 244.7179 | 244.7179 | 244.7179 | 244.7179 | 244.7179 | 244.7179 | 244.7179 | 244.7179 | 244.7179 | 244.7179 | 244.7179 | 244.7179 | 244.7179 | 244.7179 | 244.7179 | 244.7179 | 244.7179 | 244.7179 | 244.7179 | 244.7179 | 244.7179 | 244.7179
ENEL GENERACION | ATACAMA | ATACAMA 1 | ATA-TG1B_GNL_C | Gas Natural | 150.7039 | 150.7039 | 150.7039 | 150.7039 | 150.7039 | 150.7039 | 150.7039 | 150.7039 | 150.7039 | 150.7039 | 289.3461 | 289.3461 | 289.3461 | 289.3461 | 289.3461 | 289.3461 | 289.3461 | 289.3461 | 289.3461 | 289.3461 | 289.3461 | 289.3461 | 273.0697 | 273.0697 | 273.0697 | 273.0697 | 273.0697 | 273.0697
ENEL GENERACION | ATACAMA | ATACAMA 1 | ATA-TG1B_GNL_B | Gas Natural | 211.4452 | 211.4452 | 211.4452 | 274.5078 | 274.5078 | 274.5078 | 274.5078 | 274.5078 | 274.5078 | 274.5078 | 274.5078 | 274.5078 | 274.5078 | 274.5078 | 274.5078 | 274.5078 | 274.5078 | 274.5078 | 274.5078 | 274.5078 | 274.5078 | 274.5078 | 274.5078 | 274.5078 | 274.5078 | 274.5078 | 274.5078 | 274.5078
ENEL GENERACION | ATACAMA | ATACAMA 1 | ATA-TG1B_GNL_A | Gas Natural | 240.9888 | 240.9888 | 240.9888 | 243.9141 | 243.9141 | 243.9141 | 243.9141 | 243.9141 | 254.282 | 254.282 | 261.7055 | 261.7055 | 261.7055 | 261.7055 | 261.7055 | 261.7055 | 261.7055 | 268.0937 | 268.0937 | 268.0937 | 268.0937 | 268.0937 | 268.0937 | 268.0937 | 268.0937 | 268.0937 | 268.0937 | 268.0937
ENEL GENERACION | ATACAMA | ATACAMA 1 | ATA-TG1B_GN_A | Gas Natural | 174.3779 | 174.3779 | 174.3779 | 174.3779 | 174.3779 | 174.3779 | 174.3779 | 174.3779 | 174.3779 | 174.3779 | 174.3779 | 174.3779 | 174.3779 | 174.3779 | 174.3779 | 174.3779 | 174.3779 | 174.3779 | 174.3779 | 174.3779 | 174.3779 | 174.3779 | 174.3779 | 174.3779 | 174.3779 | 174.3779 | 174.3779 | 174.3779
ENEL GENERACION | ATACAMA | ATACAMA 1 | ATA-TG1B_DIE | Diesel | 589.2557 | 589.2557 | 589.2557 | 589.2557 | 589.2557 | 588.0169 | 588.0169 | 588.0169 | 588.0169 | 588.0169 | 588.0169 | 588.0169 | 600.521 | 600.521 | 600.521 | 600.521 | 600.521 | 600.521 | 600.521 | 635.7991 | 635.7991 | 635.7991 | 635.7991 | 635.7991 | 635.7991 | 635.7991 | 635.7991 | 635.7991
ENEL GENERACION | ATACAMA | ATACAMA 1 | ATA-TG1A+0.5TV1C_GNL_E | Gas Natural | 207.7356 | 207.7356 | 207.7356 | 207.7356 | 207.7356 | 207.7356 | 207.7356 | 207.7356 | 207.7356 | 207.7356 | 207.7356 | 207.7356 | 207.7356 | 207.7356 | 207.7356 | 207.7356 | 207.7356 | 207.7356 | 207.7356 | 207.7356 | 207.7356 | 207.7356 | 207.7356 | 207.7356 | 207.7356 | 207.7356 | 207.7356 | 207.7356
ENEL GENERACION | ATACAMA | ATACAMA 1 | ATA-TG1A+0.5TV1C_GNL_D | Gas Natural | 244.7179 | 244.7179 | 244.7179 | 244.7179 | 244.7179 | 244.7179 | 244.7179 | 244.7179 | 244.7179 | 244.7179 | 244.7179 | 244.7179 | 244.7179 | 244.7179 | 244.7179 | 244.7179 | 244.7179 | 244.7179 | 244.7179 | 244.7179 | 244.7179 | 244.7179 | 244.7179 | 244.7179 | 244.7179 | 244.7179 | 244.7179 | 244.7179
ENEL GENERACION | ATACAMA | ATACAMA 1 | ATA-TG1A+0.5TV1C_GNL_C | Gas Natural | 150.7039 | 150.7039 | 150.7039 | 150.7039 | 150.7039 | 150.7039 | 150.7039 | 150.7039 | 150.7039 | 150.7039 | 289.3461 | 289.3461 | 289.3461 | 289.3461 | 289.3461 | 289.3461 | 289.3461 | 289.3461 | 289.3461 | 289.3461 | 289.3461 | 289.3461 | 273.0697 | 273.0697 | 273.0697 | 273.0697 | 273.0697 | 273.0697
ENEL GENERACION | ATACAMA | ATACAMA 1 | ATA-TG1A+0.5TV1C_GNL_B | Gas Natural | 211.4452 | 211.4452 | 211.4452 | 274.5078 | 274.5078 | 274.5078 | 274.5078 | 274.5078 | 274.5078 | 274.5078 | 274.5078 | 274.5078 | 274.5078 | 274.5078 | 274.5078 | 274.5078 | 274.5078 | 274.5078 | 274.5078 | 274.5078 | 274.5078 | 274.5078 | 274.5078 | 274.5078 | 274.5078 | 274.5078 | 274.5078 | 274.5078
ENEL GENERACION | ATACAMA | ATACAMA 1 | ATA-TG1A+0.5TV1C_GNL_A | Gas Natural | 240.9888 | 240.9888 | 240.9888 | 243.9141 | 243.9141 | 243.9141 | 243.9141 | 243.9141 | 254.282 | 254.282 | 261.7055 | 261.7055 | 261.7055 | 261.7055 | 261.7055 | 261.7055 | 261.7055 | 268.0937 | 268.0937 | 268.0937 | 268.0937 | 268.0937 | 268.0937 | 268.0937 | 268.0937 | 268.0937 | 268.0937 | 268.0937
ENEL GENERACION | ATACAMA | ATACAMA 1 | ATA-TG1A+0.5TV1C_GN_A | Gas Natural | 174.3779 | 174.3779 | 174.3779 | 174.3779 | 174.3779 | 174.3779 | 174.3779 | 174.3779 | 174.3779 | 174.3779 | 174.3779 | 174.3779 | 174.3779 | 174.3779 | 174.3779 | 174.3779 | 174.3779 | 174.3779 | 174.3779 | 174.3779 | 174.3779 | 174.3779 | 174.3779 | 174.3779 | 174.3779 | 174.3779 | 174.3779 | 174.3779
ENEL GENERACION | ATACAMA | ATACAMA 1 | ATA-TG1A+0.5TV1C_DIE | Diesel | 589.2557 | 589.2557 | 589.2557 | 589.2557 | 589.2557 | 588.0169 | 588.0169 | 588.0169 | 588.0169 | 588.0169 | 588.0169 | 588.0169 | 600.521 | 600.521 | 600.521 | 600.521 | 600.521 | 600.521 | 600.521 | 635.7991 | 635.7991 | 635.7991 | 635.7991 | 635.7991 | 635.7991 | 635.7991 | 635.7991 | 635.7991
ENEL GENERACION | ATACAMA | ATACAMA 1 | ATA-TG1A+TG1B+TV1C_GNL_E | Gas Natural | 207.7356 | 207.7356 | 207.7356 | 207.7356 | 207.7356 | 207.7356 | 207.7356 | 207.7356 | 207.7356 | 207.7356 | 207.7356 | 207.7356 | 207.7356 | 207.7356 | 207.7356 | 207.7356 | 207.7356 | 207.7356 | 207.7356 | 207.7356 | 207.7356 | 207.7356 | 207.7356 | 207.7356 | 207.7356 | 207.7356 | 207.7356 | 207.7356
ENEL GENERACION | ATACAMA | ATACAMA 1 | ATA-TG1A+TG1B+TV1C_GNL_D | Gas Natural | 244.7179 | 244.7179 | 244.7179 | 244.7179 | 244.7179 | 244.7179 | 244.7179 | 244.7179 | 244.7179 | 244.7179 | 244.7179 | 244.7179 | 244.7179 | 244.7179 | 244.7179 | 244.7179 | 244.7179 | 244.7179 | 244.7179 | 244.7179 | 244.7179 | 244.7179 | 244.7179 | 244.7179 | 244.7179 | 244.7179 | 244.7179 | 244.7179
ENEL GENERACION | ATACAMA | ATACAMA 1 | ATA-TG1A+TG1B+TV1C_GNL_C | Gas Natural | 150.7039 | 150.7039 | 150.7039 | 150.7039 | 150.7039 | 150.7039 | 150.7039 | 150.7039 | 150.7039 | 150.7039 | 289.3461 | 289.3461 | 289.3461 | 289.3461 | 289.3461 | 289.3461 | 289.3461 | 289.3461 | 289.3461 | 289.3461 | 289.3461 | 289.3461 | 273.0697 | 273.0697 | 273.0697 | 273.0697 | 273.0697 | 273.0697
ENEL GENERACION | ATACAMA | ATACAMA 1 | ATA-TG1A+TG1B+TV1C_GNL_B | Gas Natural | 211.4452 | 211.4452 | 211.4452 | 274.5078 | 274.5078 | 274.5078 | 274.5078 | 274.5078 | 274.5078 | 274.5078 | 274.5078 | 274.5078 | 274.5078 | 274.5078 | 274.5078 | 274.5078 | 274.5078 | 274.5078 | 274.5078 | 274.5078 | 274.5078 | 274.5078 | 274.5078 | 274.5078 | 274.5078 | 274.5078 | 274.5078 | 274.5078
ENEL GENERACION | ATACAMA | ATACAMA 1 | ATA-TG1A+TG1B+TV1C_GNL_A | Gas Natural | 240.9888 | 240.9888 | 240.9888 | 243.9141 | 243.9141 | 243.9141 | 243.9141 | 243.9141 | 254.282 | 254.282 | 261.7055 | 261.7055 | 261.7055 | 261.7055 | 261.7055 | 261.7055 | 261.7055 | 268.0937 | 268.0937 | 268.0937 | 268.0937 | 268.0937 | 268.0937 | 268.0937 | 268.0937 | 268.0937 | 268.0937 | 268.0937
ENEL GENERACION | ATACAMA | ATACAMA 1 | ATA-TG1A+TG1B+TV1C_GN_A | Gas Natural | 174.3779 | 174.3779 | 174.3779 | 174.3779 | 174.3779 | 174.3779 | 174.3779 | 174.3779 | 174.3779 | 174.3779 | 174.3779 | 174.3779 | 174.3779 | 174.3779 | 174.3779 | 174.3779 | 174.3779 | 174.3779 | 174.3779 | 174.3779 | 174.3779 | 174.3779 | 174.3779 | 174.3779 | 174.3779 | 174.3779 | 174.3779 | 174.3779
ENEL GENERACION | ATACAMA | ATACAMA 1 | ATA-TG1A+TG1B+TV1C_DIE | Diesel | 589.2557 | 589.2557 | 589.2557 | 589.2557 | 589.2557 | 588.0169 | 588.0169 | 588.0169 | 588.0169 | 588.0169 | 588.0169 | 588.0169 | 600.521 | 600.521 | 600.521 | 600.521 | 600.521 | 600.521 | 600.521 | 635.7991 | 635.7991 | 635.7991 | 635.7991 | 635.7991 | 635.7991 | 635.7991 | 635.7991 | 635.7991
ENEL GENERACION | ATACAMA | ATACAMA 1 | ATA-TG1A_GNL_E | Gas Natural | 207.7356 | 207.7356 | 207.7356 | 207.7356 | 207.7356 | 207.7356 | 207.7356 | 207.7356 | 207.7356 | 207.7356 | 207.7356 | 207.7356 | 207.7356 | 207.7356 | 207.7356 | 207.7356 | 207.7356 | 207.7356 | 207.7356 | 207.7356 | 207.7356 | 207.7356 | 207.7356 | 207.7356 | 207.7356 | 207.7356 | 207.7356 | 207.7356
ENEL GENERACION | ATACAMA | ATACAMA 1 | ATA-TG1A_GNL_D | Gas Natural | 244.7179 | 244.7179 | 244.7179 | 244.7179 | 244.7179 | 244.7179 | 244.7179 | 244.7179 | 244.7179 | 244.7179 | 244.7179 | 244.7179 | 244.7179 | 244.7179 | 244.7179 | 244.7179 | 244.7179 | 244.7179 | 244.7179 | 244.7179 | 244.7179 | 244.7179 | 244.7179 | 244.7179 | 244.7179 | 244.7179 | 244.7179 | 244.7179
ENEL GENERACION | ATACAMA | ATACAMA 1 | ATA-TG1A_GNL_C | Gas Natural | 150.7039 | 150.7039 | 150.7039 | 150.7039 | 150.7039 | 150.7039 | 150.7039 | 150.7039 | 150.7039 | 150.7039 | 289.3461 | 289.3461 | 289.3461 | 289.3461 | 289.3461 | 289.3461 | 289.3461 | 289.3461 | 289.3461 | 289.3461 | 289.3461 | 289.3461 | 273.0697 | 273.0697 | 273.0697 | 273.0697 | 273.0697 | 273.0697
ENEL GENERACION | ATACAMA | ATACAMA 1 | ATA-TG1A_GNL_B | Gas Natural | 211.4452 | 211.4452 | 211.4452 | 274.5078 | 274.5078 | 274.5078 | 274.5078 | 274.5078 | 274.5078 | 274.5078 | 274.5078 | 274.5078 | 274.5078 | 274.5078 | 274.5078 | 274.5078 | 274.5078 | 274.5078 | 274.5078 | 274.5078 | 274.5078 | 274.5078 | 274.5078 | 274.5078 | 274.5078 | 274.5078 | 274.5078 | 274.5078
ENEL GENERACION | ATACAMA | ATACAMA 1 | ATA-TG1A_GNL_A | Gas Natural | 240.9888 | 240.9888 | 240.9888 | 243.9141 | 243.9141 | 243.9141 | 243.9141 | 243.9141 | 254.282 | 254.282 | 261.7055 | 261.7055 | 261.7055 | 261.7055 | 261.7055 | 261.7055 | 261.7055 | 268.0937 | 268.0937 | 268.0937 | 268.0937 | 268.0937 | 268.0937 | 268.0937 | 268.0937 | 268.0937 | 268.0937 | 268.0937
ENEL GENERACION | ATACAMA | ATACAMA 1 | ATA-TG1A_GN_A | Gas Natural | 174.3779 | 174.3779 | 174.3779 | 174.3779 | 174.3779 | 174.3779 | 174.3779 | 174.3779 | 174.3779 | 174.3779 | 174.3779 | 174.3779 | 174.3779 | 174.3779 | 174.3779 | 174.3779 | 174.3779 | 174.3779 | 174.3779 | 174.3779 | 174.3779 | 174.3779 | 174.3779 | 174.3779 | 174.3779 | 174.3779 | 174.3779 | 174.3779
ENEL GENERACION | ATACAMA | ATACAMA 1 | ATA-TG1A_DIE | Diesel | 589.2557 | 589.2557 | 589.2557 | 589.2557 | 589.2557 | 588.0169 | 588.0169 | 588.0169 | 588.0169 | 588.0169 | 588.0169 | 588.0169 | 600.521 | 600.521 | 600.521 | 600.521 | 600.521 | 600.521 | 600.521 | 635.7991 | 635.7991 | 635.7991 | 635.7991 | 635.7991 | 635.7991 | 635.7991 | 635.7991 | 635.7991
ENAP Refinerías S.A. | COGENERADORA_BIOBIO | COGENERADORA_BIOBIO | COGENERADORA_BIOBIO | Petcoke | 0 | 0 | 0 | 0 | 0 | 0 | 0 | 0 | 0 | 0 | 0 | 0 | 0 | 0 | 0 | 0 | 0 | 0 | 0 | 0 | 0 | 0 | 0 | 0 | 0 | 0 | 0 | 0
ENAP Refinerías S.A. | COGENERADORA_ACONCAGUA | COGENERADORA_ACONCAGUA | ACONCAGUA_COGEN | Gas Natural | 0 | 0 | 0 | 0 | 0 | 0 | 0 | 0 | 0 | 0 | 0 | 0 | 0 | 0 | 0 | 0 | 0 | 0 | 0 | 0 | 0 | 0 | 0 | 0 | 0 | 0 | 0 | 0
EMELDA | EMELDA | EMELDA_U2 | EMELDA_U2 | Diesel | 590.11 | 590.11 | 578.08 | 578.08 | 578.08 | 578.08 | 578.08 | 578.08 | 578.08 | 584.19 | 584.19 | 584.19 | 584.19 | 584.19 | 584.19 | 584.19 | 607.08 | 607.08 | 607.08 | 607.08 | 607.08 | 607.08 | 607.08 | 638.55 | 638.55 | 638.55 | 638.55 | 638.55
EMELDA | EMELDA | EMELDA_U1 | EMELDA_U1 | Diesel | 590.11 | 590.11 | 578.08 | 578.08 | 578.08 | 578.08 | 578.08 | 578.08 | 578.08 | 584.19 | 584.19 | 584.19 | 584.19 | 584.19 | 584.19 | 584.19 | 607.08 | 607.08 | 607.08 | 607.08 | 607.08 | 607.08 | 607.08 | 638.55 | 638.55 | 638.55 | 638.55 | 638.55
ELEKTRAGEN | MAULE | MAULE | MAULE | Diesel | 600.7727 | 600.7727 | 600.7727 | 600.7727 | 600.7727 | 608.0073 | 608.0073 | 608.0073 | 608.0073 | 608.0073 | 608.0073 | 608.0073 | 620.5066 | 620.5066 | 620.5066 | 620.5066 | 620.5066 | 620.5066 | 620.5066 | 650.2681 | 650.2681 | 650.2681 | 650.2681 | 650.2681 | 650.2681 | 650.2681 | 675.0363 | 675.0363
ELEKTRAGEN | CONSTITUCION 1 | CONSTITUCION 1 | CONSTITUCION-EGEN | Diesel | 600.7727 | 600.7727 | 600.7727 | 600.7727 | 600.7727 | 608.0073 | 608.0073 | 608.0073 | 608.0073 | 608.0073 | 608.0073 | 608.0073 | 620.5066 | 620.5066 | 620.5066 | 620.5066 | 620.5066 | 620.5066 | 620.5066 | 650.2681 | 650.2681 | 650.2681 | 650.2681 | 650.2681 | 650.2681 | 650.2681 | 675.0363 | 675.0363
ELEKTRAGEN | CHILOE | CHILOE | CHILOE | Diesel | 572.7056 | 572.7056 | 572.7056 | 572.7056 | 572.7056 | 579.5521 | 579.5521 | 579.5521 | 579.5521 | 579.5521 | 579.5521 | 579.5521 | 592.0154 | 592.0154 | 592.0154 | 592.0154 | 592.0154 | 592.0154 | 592.0154 | 621.5063 | 621.5063 | 621.5063 | 621.5063 | 621.5063 | 621.5063 | 621.5063 | 645.9009 | 645.9009
ELÉCTRICA CAMPICHE | TERMOELÉCTRICA VENTANAS | CAMPICHE | CAMPICHE | Carbón | 82.9586 | 82.9586 | 82.9586 | 85.9344 | 85.9344 | 85.9344 | 85.9344 | 85.9344 | 84.0723 | 84.0723 | 84.0723 | 86.7179 | 86.7179 | 86.7179 | 86.7179 | 86.7179 | 86.7179 | 89.7585 | 89.7585 | 89.7585 | 89.7585 | 89.7585 | 89.7585 | 89.7585 | 89.7585 | 89.7585 | 92.4016 | 92.4016
COMASA | LAUTARO_2_BL2 | LAUTARO_2_BL2 | LAUTARO_2_BL2 | Biomasa | 37.2741 | 37.2741 | 37.2741 | 37.2741 | 37.2741 | 37.2741 | 37.2741 | 37.2741 | 37.2741 | 37.2741 | 37.2741 | 37.2741 | 37.2741 | 37.2741 | 37.2741 | 37.2741 | 37.2741 | 37.2741 | 37.2741 | 37.2741 | 37.2741 | 37.2741 | 37.2741 | 37.2741 | 37.2741 | 37.2741 | 37.2741 | 37.2741
COMASA | LAUTARO_2_BL1 | LAUTARO_2_BL1 | LAUTARO_2_BL1 | Biomasa | 18.6036 | 18.6036 | 18.6036 | 18.6036 | 18.6036 | 18.6036 | 18.6036 | 18.6036 | 18.6036 | 18.6036 | 18.6036 | 18.6036 | 18.6036 | 18.6036 | 18.6036 | 18.6036 | 18.6036 | 18.6036 | 18.6036 | 18.6036 | 18.6036 | 18.6036 | 18.6036 | 18.6036 | 18.6036 | 18.6036 | 18.6036 | 18.6036
COMASA | LAUTARO_1_BL2 | LAUTARO_1_BL2 | LAUTARO_1_BL2 | Biomasa | 15.151 | 15.151 | 15.151 | 15.151 | 15.151 | 15.151 | 15.151 | 15.151 | 15.151 | 15.151 | 15.151 | 15.151 | 15.151 | 15.151 | 15.151 | 15.151 | 15.151 | 15.151 | 15.151 | 15.151 | 15.151 | 15.151 | 15.151 | 15.151 | 15.151 | 15.151 | 15.151 | 15.151
COMASA | LAUTARO_1_BL1 | LAUTARO_1_BL1 | LAUTARO_1_BL1 | Biomasa | 7.5818 | 7.5818 | 7.5818 | 7.5818 | 7.5818 | 7.5818 | 7.5818 | 7.5818 | 7.5818 | 7.5818 | 7.5818 | 7.5818 | 7.5818 | 7.5818 | 7.5818 | 7.5818 | 7.5818 | 7.5818 | 7.5818 | 7.5818 | 7.5818 | 7.5818 | 7.5818 | 7.5818 | 7.5818 | 7.5818 | 7.5818 | 7.5818
COLBÚN | SANTA_MARIA | SANTA_MARIA | SANTA_MARIA | Carbón | 83.6766 | 83.6766 | 83.6766 | 83.6766 | 83.1662 | 83.1662 | 83.1662 | 83.1662 | 83.1662 | 83.1662 | 83.1662 | 83.1662 | 83.1662 | 83.1662 | 83.1662 | 83.1662 | 83.1662 | 83.1662 | 79.2987 | 79.2987 | 79.2987 | 79.2987 | 79.2987 | 79.2987 | 79.2987 | 79.2987 | 79.2987 | 79.2987
COLBÚN | NEHUENCO | NEHUENCO_9B | NEHUENCO_9B_GNL_G | Gas Natural | 360.3287 | 360.3287 | 360.3287 | 360.3287 | 360.3287 | 360.3287 | 360.3287 | 360.3287 | 360.3287 | 360.3287 | 360.3287 | 360.3287 | 360.3287 | 360.3287 | 360.3287 | 360.3287 | 360.3287 | 360.3287 | 360.3287 | 360.3287 | 360.3287 | 360.3287 | 360.3287 | 360.3287 | 360.3287 | 360.3287 | 360.3287 | 360.3287
COLBÚN | NEHUENCO | NEHUENCO_9B | NEHUENCO_9B_GNL_F | Gas Natural | 288.8746 | 288.8746 | 288.8746 | 288.8746 | 288.8746 | 288.8746 | 288.8746 | 288.8746 | 288.8746 | 288.8746 | 288.8746 | 288.8746 | 288.8746 | 288.8746 | 288.8746 | 288.8746 | 288.8746 | 288.8746 | 288.8746 | 288.8746 | 288.8746 | 288.8746 | 288.8746 | 288.8746 | 288.8746 | 288.8746 | 288.8746 | 288.8746
COLBÚN | NEHUENCO | NEHUENCO_9B | NEHUENCO_9B_GNL_E | Gas Natural | 289.4436 | 289.4436 | 289.4436 | 289.4436 | 289.4436 | 289.4436 | 289.4436 | 289.4436 | 289.4436 | 289.4436 | 289.4436 | 289.4436 | 289.4436 | 289.4436 | 289.4436 | 289.4436 | 289.4436 | 280.5857 | 280.5857 | 280.5857 | 280.5857 | 280.5857 | 280.5857 | 280.5857 | 280.5857 | 280.5857 | 280.5857 | 280.5857
COLBÚN | NEHUENCO | NEHUENCO_9B | NEHUENCO_9B_GNL_D | Gas Natural | 322.5717 | 322.5717 | 322.5717 | 322.5717 | 322.5717 | 322.5717 | 322.5717 | 322.5717 | 322.5717 | 322.5717 | 322.5717 | 322.5717 | 322.5717 | 322.5717 | 322.5717 | 322.5717 | 322.5717 | 322.5717 | 317.5751 | 317.5751 | 317.5751 | 317.5751 | 317.5751 | 317.5667 | 317.5667 | 317.5667 | 317.4955 | 317.4955
COLBÚN | NEHUENCO | NEHUENCO_9B | NEHUENCO_9B_GNL_C | Gas Natural | 93.8923 | 93.8923 | 93.8923 | 93.8923 | 93.8923 | 93.8923 | 93.8923 | 93.8923 | 93.8923 | 93.8923 | 220.5059 | 220.5059 | 220.5059 | 220.5059 | 220.5059 | 220.5059 | 220.5059 | 220.5059 | 220.5059 | 220.5059 | 220.5059 | 220.5059 | 220.5059 | 220.5059 | 220.5059 | 220.5059 | 220.5059 | 220.5059
COLBÚN | NEHUENCO | NEHUENCO_9B | NEHUENCO_9B_GNL_B | Gas Natural | 199.2889 | 199.2889 | 199.2889 | 199.2889 | 199.2889 | 199.2889 | 199.2889 | 199.2889 | 199.2889 | 199.2889 | 199.2889 | 199.2889 | 199.2889 | 199.2889 | 199.2889 | 199.2889 | 199.2889 | 199.2889 | 199.2889 | 199.2889 | 199.2889 | 199.2889 | 199.2889 | 199.2889 | 199.2889 | 199.2889 | 199.2889 | 199.2889
COLBÚN | NEHUENCO | NEHUENCO_9B | NEHUENCO_9B_GNL_A | Gas Natural | 212.5748 | 212.5748 | 212.5748 | 212.5748 | 212.5748 | 212.5748 | 212.5748 | 212.5748 | 212.5748 | 212.5748 | 212.5748 | 212.5748 | 212.5748 | 212.5748 | 212.5748 | 212.5748 | 212.5748 | 212.5748 | 212.5748 | 212.5748 | 212.5748 | 212.5748 | 212.5748 | 212.5748 | 212.5748 | 212.5748 | 212.5748 | 212.5748
COLBÚN | NEHUENCO | NEHUENCO_9B | NEHUENCO_9B_GN_A | Gas Natural | 171.5315 | 171.5315 | 153.7423 | 153.7423 | 153.7423 | 157.2068 | 157.2068 | 157.2068 | 175.426 | 175.426 | 175.426 | 175.426 | 202.98 | 202.98 | 202.98 | 202.98 | 202.5089 | 202.5089 | 202.5089 | 208.5152 | 208.5152 | 208.5152 | 208.5152 | 208.5152 | 208.5152 | 208.5152 | 208.5152 | 208.5152
COLBÚN | NEHUENCO | NEHUENCO_9B | NEHUENCO_9B_DIE | Diesel | 537.8558 | 537.8558 | 537.8558 | 537.8558 | 537.8558 | 536.9334 | 536.9334 | 536.9334 | 536.9334 | 536.9334 | 536.9334 | 536.9334 | 549.302 | 549.302 | 549.302 | 549.302 | 549.302 | 549.302 | 549.302 | 549.302 | 549.302 | 549.302 | 583.4202 | 583.4202 | 583.4202 | 583.4202 | 602.2317 | 602.2317
COLBÚN | NEHUENCO | NEHUENCO_2 | NEHUENCO_2-TG+TV_GNL_G | Gas Natural | 360.3287 | 360.3287 | 360.3287 | 360.3287 | 360.3287 | 360.3287 | 360.3287 | 360.3287 | 360.3287 | 360.3287 | 360.3287 | 360.3287 | 360.3287 | 360.3287 | 360.3287 | 360.3287 | 360.3287 | 360.3287 | 360.3287 | 360.3287 | 360.3287 | 360.3287 | 360.3287 | 360.3287 | 360.3287 | 360.3287 | 360.3287 | 360.3287
COLBÚN | NEHUENCO | NEHUENCO_2 | NEHUENCO_2-TG+TV_GNL_F | Gas Natural | 288.8746 | 288.8746 | 288.8746 | 288.8746 | 288.8746 | 288.8746 | 288.8746 | 288.8746 | 288.8746 | 288.8746 | 288.8746 | 288.8746 | 288.8746 | 288.8746 | 288.8746 | 288.8746 | 288.8746 | 288.8746 | 288.8746 | 288.8746 | 288.8746 | 288.8746 | 288.8746 | 288.8746 | 288.8746 | 288.8746 | 288.8746 | 288.8746
COLBÚN | NEHUENCO | NEHUENCO_2 | NEHUENCO_2-TG+TV_GNL_E | Gas Natural | 289.4436 | 289.4436 | 289.4436 | 289.4436 | 289.4436 | 289.4436 | 289.4436 | 289.4436 | 289.4436 | 289.4436 | 289.4436 | 289.4436 | 289.4436 | 289.4436 | 289.4436 | 289.4436 | 289.4436 | 280.5857 | 280.5857 | 280.5857 | 280.5857 | 280.5857 | 280.5857 | 280.5857 | 280.5857 | 280.5857 | 280.5857 | 280.5857
COLBÚN | NEHUENCO | NEHUENCO_2 | NEHUENCO_2-TG+TV_GNL_D | Gas Natural | 322.5717 | 322.5717 | 322.5717 | 322.5717 | 322.5717 | 322.5717 | 322.5717 | 322.5717 | 322.5717 | 322.5717 | 322.5717 | 322.5717 | 322.5717 | 322.5717 | 322.5717 | 322.5717 | 322.5717 | 322.5717 | 317.5751 | 317.5751 | 317.5751 | 317.5751 | 317.5751 | 317.5667 | 317.5667 | 317.5667 | 317.4955 | 317.4955
COLBÚN | NEHUENCO | NEHUENCO_2 | NEHUENCO_2-TG+TV_GNL_C | Gas Natural | 93.8923 | 93.8923 | 93.8923 | 93.8923 | 93.8923 | 93.8923 | 93.8923 | 93.8923 | 93.8923 | 93.8923 | 220.5059 | 220.5059 | 220.5059 | 220.5059 | 220.5059 | 220.5059 | 220.5059 | 220.5059 | 220.5059 | 220.5059 | 220.5059 | 220.5059 | 220.5059 | 220.5059 | 220.5059 | 220.5059 | 220.5059 | 220.5059
COLBÚN | NEHUENCO | NEHUENCO_2 | NEHUENCO_2-TG+TV_GNL_B | Gas Natural | 199.2889 | 199.2889 | 199.2889 | 199.2889 | 199.2889 | 199.2889 | 199.2889 | 199.2889 | 199.2889 | 199.2889 | 199.2889 | 199.2889 | 199.2889 | 199.2889 | 199.2889 | 199.2889 | 199.2889 | 199.2889 | 199.2889 | 199.2889 | 199.2889 | 199.2889 | 199.2889 | 199.2889 | 199.2889 | 199.2889 | 199.2889 | 199.2889
COLBÚN | NEHUENCO | NEHUENCO_2 | NEHUENCO_2-TG+TV_GNL_A | Gas Natural | 212.5748 | 212.5748 | 212.5748 | 212.5748 | 212.5748 | 212.5748 | 212.5748 | 212.5748 | 212.5748 | 212.5748 | 212.5748 | 212.5748 | 212.5748 | 212.5748 | 212.5748 | 212.5748 | 212.5748 | 212.5748 | 212.5748 | 212.5748 | 212.5748 | 212.5748 | 212.5748 | 212.5748 | 212.5748 | 212.5748 | 212.5748 | 212.5748
COLBÚN | NEHUENCO | NEHUENCO_2 | NEHUENCO_2-TG+TV_GN_A | Gas Natural | 171.5315 | 171.5315 | 153.7423 | 153.7423 | 153.7423 | 157.2068 | 157.2068 | 157.2068 | 175.426 | 175.426 | 175.426 | 175.426 | 202.98 | 202.98 | 202.98 | 202.98 | 202.5089 | 202.5089 | 202.5089 | 208.5152 | 208.5152 | 208.5152 | 208.5152 | 208.5152 | 208.5152 | 208.5152 | 208.5152 | 208.5152
COLBÚN | NEHUENCO | NEHUENCO_2 | NEHUENCO_2-TG+TV_DIE | Diesel | 537.8558 | 537.8558 | 537.8558 | 537.8558 | 537.8558 | 536.9334 | 536.9334 | 536.9334 | 536.9334 | 536.9334 | 536.9334 | 536.9334 | 549.302 | 549.302 | 549.302 | 549.302 | 549.302 | 549.302 | 549.302 | 549.302 | 549.302 | 549.302 | 583.4202 | 583.4202 | 583.4202 | 583.4202 | 602.2317 | 602.2317
COLBÚN | NEHUENCO | NEHUENCO_2 | NEHUENCO_2-TG_GNL_G | Gas Natural | 360.3287 | 360.3287 | 360.3287 | 360.3287 | 360.3287 | 360.3287 | 360.3287 | 360.3287 | 360.3287 | 360.3287 | 360.3287 | 360.3287 | 360.3287 | 360.3287 | 360.3287 | 360.3287 | 360.3287 | 360.3287 | 360.3287 | 360.3287 | 360.3287 | 360.3287 | 360.3287 | 360.3287 | 360.3287 | 360.3287 | 360.3287 | 360.3287
COLBÚN | NEHUENCO | NEHUENCO_2 | NEHUENCO_2-TG_GNL_F | Gas Natural | 288.8746 | 288.8746 | 288.8746 | 288.8746 | 288.8746 | 288.8746 | 288.8746 | 288.8746 | 288.8746 | 288.8746 | 288.8746 | 288.8746 | 288.8746 | 288.8746 | 288.8746 | 288.8746 | 288.8746 | 288.8746 | 288.8746 | 288.8746 | 288.8746 | 288.8746 | 288.8746 | 288.8746 | 288.8746 | 288.8746 | 288.8746 | 288.8746
COLBÚN | NEHUENCO | NEHUENCO_2 | NEHUENCO_2-TG_GNL_E | Gas Natural | 289.4436 | 289.4436 | 289.4436 | 289.4436 | 289.4436 | 289.4436 | 289.4436 | 289.4436 | 289.4436 | 289.4436 | 289.4436 | 289.4436 | 289.4436 | 289.4436 | 289.4436 | 289.4436 | 289.4436 | 280.5857 | 280.5857 | 280.5857 | 280.5857 | 280.5857 | 280.5857 | 280.5857 | 280.5857 | 280.5857 | 280.5857 | 280.5857
COLBÚN | NEHUENCO | NEHUENCO_2 | NEHUENCO_2-TG_GNL_D | Gas Natural | 322.5717 | 322.5717 | 322.5717 | 322.5717 | 322.5717 | 322.5717 | 322.5717 | 322.5717 | 322.5717 | 322.5717 | 322.5717 | 322.5717 | 322.5717 | 322.5717 | 322.5717 | 322.5717 | 322.5717 | 322.5717 | 317.5751 | 317.5751 | 317.5751 | 317.5751 | 317.5751 | 317.5667 | 317.5667 | 317.5667 | 317.4955 | 317.4955
COLBÚN | NEHUENCO | NEHUENCO_2 | NEHUENCO_2-TG_GNL_C | Gas Natural | 93.8923 | 93.8923 | 93.8923 | 93.8923 | 93.8923 | 93.8923 | 93.8923 | 93.8923 | 93.8923 | 93.8923 | 220.5059 | 220.5059 | 220.5059 | 220.5059 | 220.5059 | 220.5059 | 220.5059 | 220.5059 | 220.5059 | 220.5059 | 220.5059 | 220.5059 | 220.5059 | 220.5059 | 220.5059 | 220.5059 | 220.5059 | 220.5059
COLBÚN | NEHUENCO | NEHUENCO_2 | NEHUENCO_2-TG_GNL_B | Gas Natural | 199.2889 | 199.2889 | 199.2889 | 199.2889 | 199.2889 | 199.2889 | 199.2889 | 199.2889 | 199.2889 | 199.2889 | 199.2889 | 199.2889 | 199.2889 | 199.2889 | 199.2889 | 199.2889 | 199.2889 | 199.2889 | 199.2889 | 199.2889 | 199.2889 | 199.2889 | 199.2889 | 199.2889 | 199.2889 | 199.2889 | 199.2889 | 199.2889
COLBÚN | NEHUENCO | NEHUENCO_2 | NEHUENCO_2-TG_GNL_A | Gas Natural | 212.5748 | 212.5748 | 212.5748 | 212.5748 | 212.5748 | 212.5748 | 212.5748 | 212.5748 | 212.5748 | 212.5748 | 212.5748 | 212.5748 | 212.5748 | 212.5748 | 212.5748 | 212.5748 | 212.5748 | 212.5748 | 212.5748 | 212.5748 | 212.5748 | 212.5748 | 212.5748 | 212.5748 | 212.5748 | 212.5748 | 212.5748 | 212.5748
COLBÚN | NEHUENCO | NEHUENCO_2 | NEHUENCO_2-TG_GN_A | Gas Natural | 171.5315 | 171.5315 | 153.7423 | 153.7423 | 153.7423 | 157.2068 | 157.2068 | 157.2068 | 175.426 | 175.426 | 175.426 | 175.426 | 202.98 | 202.98 | 202.98 | 202.98 | 202.5089 | 202.5089 | 202.5089 | 208.5152 | 208.5152 | 208.5152 | 208.5152 | 208.5152 | 208.5152 | 208.5152 | 208.5152 | 208.5152
COLBÚN | NEHUENCO | NEHUENCO_1 | NEHUENCO_1-TG+TV_GNL_G | Gas Natural | 360.3287 | 360.3287 | 360.3287 | 360.3287 | 360.3287 | 360.3287 | 360.3287 | 360.3287 | 360.3287 | 360.3287 | 360.3287 | 360.3287 | 360.3287 | 360.3287 | 360.3287 | 360.3287 | 360.3287 | 360.3287 | 360.3287 | 360.3287 | 360.3287 | 360.3287 | 360.3287 | 360.3287 | 360.3287 | 360.3287 | 360.3287 | 360.3287
COLBÚN | NEHUENCO | NEHUENCO_1 | NEHUENCO_1-TG+TV_GNL_F | Gas Natural | 288.8746 | 288.8746 | 288.8746 | 288.8746 | 288.8746 | 288.8746 | 288.8746 | 288.8746 | 288.8746 | 288.8746 | 288.8746 | 288.8746 | 288.8746 | 288.8746 | 288.8746 | 288.8746 | 288.8746 | 288.8746 | 288.8746 | 288.8746 | 288.8746 | 288.8746 | 288.8746 | 288.8746 | 288.8746 | 288.8746 | 288.8746 | 288.8746
COLBÚN | NEHUENCO | NEHUENCO_1 | NEHUENCO_1-TG+TV_GNL_E | Gas Natural | 289.4436 | 289.4436 | 289.4436 | 289.4436 | 289.4436 | 289.4436 | 289.4436 | 289.4436 | 289.4436 | 289.4436 | 289.4436 | 289.4436 | 289.4436 | 289.4436 | 289.4436 | 289.4436 | 289.4436 | 280.5857 | 280.5857 | 280.5857 | 280.5857 | 280.5857 | 280.5857 | 280.5857 | 280.5857 | 280.5857 | 280.5857 | 280.5857
COLBÚN | NEHUENCO | NEHUENCO_1 | NEHUENCO_1-TG+TV_GNL_D | Gas Natural | 322.5717 | 322.5717 | 322.5717 | 322.5717 | 322.5717 | 322.5717 | 322.5717 | 322.5717 | 322.5717 | 322.5717 | 322.5717 | 322.5717 | 322.5717 | 322.5717 | 322.5717 | 322.5717 | 322.5717 | 322.5717 | 317.5751 | 317.5751 | 317.5751 | 317.5751 | 317.5751 | 317.5667 | 317.5667 | 317.5667 | 317.4955 | 317.4955
COLBÚN | NEHUENCO | NEHUENCO_1 | NEHUENCO_1-TG+TV_GNL_C | Gas Natural | 93.8923 | 93.8923 | 93.8923 | 93.8923 | 93.8923 | 93.8923 | 93.8923 | 93.8923 | 93.8923 | 93.8923 | 220.5059 | 220.5059 | 220.5059 | 220.5059 | 220.5059 | 220.5059 | 220.5059 | 220.5059 | 220.5059 | 220.5059 | 220.5059 | 220.5059 | 220.5059 | 220.5059 | 220.5059 | 220.5059 | 220.5059 | 220.5059
COLBÚN | NEHUENCO | NEHUENCO_1 | NEHUENCO_1-TG+TV_GNL_B | Gas Natural | 199.2889 | 199.2889 | 199.2889 | 199.2889 | 199.2889 | 199.2889 | 199.2889 | 199.2889 | 199.2889 | 199.2889 | 199.2889 | 199.2889 | 199.2889 | 199.2889 | 199.2889 | 199.2889 | 199.2889 | 199.2889 | 199.2889 | 199.2889 | 199.2889 | 199.2889 | 199.2889 | 199.2889 | 199.2889 | 199.2889 | 199.2889 | 199.2889
COLBÚN | NEHUENCO | NEHUENCO_1 | NEHUENCO_1-TG+TV_GNL_A | Gas Natural | 212.5748 | 212.5748 | 212.5748 | 212.5748 | 212.5748 | 212.5748 | 212.5748 | 212.5748 | 212.5748 | 212.5748 | 212.5748 | 212.5748 | 212.5748 | 212.5748 | 212.5748 | 212.5748 | 212.5748 | 212.5748 | 212.5748 | 212.5748 | 212.5748 | 212.5748 | 212.5748 | 212.5748 | 212.5748 | 212.5748 | 212.5748 | 212.5748
COLBÚN | NEHUENCO | NEHUENCO_1 | NEHUENCO_1-TG+TV_GN_A | Gas Natural | 171.5315 | 171.5315 | 153.7423 | 153.7423 | 153.7423 | 157.2068 | 157.2068 | 157.2068 | 175.426 | 175.426 | 175.426 | 175.426 | 202.98 | 202.98 | 202.98 | 202.98 | 202.5089 | 202.5089 | 202.5089 | 208.5152 | 208.5152 | 208.5152 | 208.5152 | 208.5152 | 208.5152 | 208.5152 | 208.5152 | 208.5152
COLBÚN | NEHUENCO | NEHUENCO_1 | NEHUENCO_1-TG+TV_DIE | Diesel | 537.8558 | 537.8558 | 537.8558 | 537.8558 | 537.8558 | 536.9334 | 536.9334 | 536.9334 | 536.9334 | 536.9334 | 536.9334 | 536.9334 | 549.302 | 549.302 | 549.302 | 549.302 | 549.302 | 549.302 | 549.302 | 549.302 | 549.302 | 549.302 | 583.4202 | 583.4202 | 583.4202 | 583.4202 | 602.2317 | 602.2317
COLBÚN | NEHUENCO | NEHUENCO_1 | NEHUENCO_1-TG_GNL_G | Gas Natural | 360.3287 | 360.3287 | 360.3287 | 360.3287 | 360.3287 | 360.3287 | 360.3287 | 360.3287 | 360.3287 | 360.3287 | 360.3287 | 360.3287 | 360.3287 | 360.3287 | 360.3287 | 360.3287 | 360.3287 | 360.3287 | 360.3287 | 360.3287 | 360.3287 | 360.3287 | 360.3287 | 360.3287 | 360.3287 | 360.3287 | 360.3287 | 360.3287
COLBÚN | NEHUENCO | NEHUENCO_1 | NEHUENCO_1-TG_GNL_F | Gas Natural | 288.8746 | 288.8746 | 288.8746 | 288.8746 | 288.8746 | 288.8746 | 288.8746 | 288.8746 | 288.8746 | 288.8746 | 288.8746 | 288.8746 | 288.8746 | 288.8746 | 288.8746 | 288.8746 | 288.8746 | 288.8746 | 288.8746 | 288.8746 | 288.8746 | 288.8746 | 288.8746 | 288.8746 | 288.8746 | 288.8746 | 288.8746 | 288.8746
COLBÚN | NEHUENCO | NEHUENCO_1 | NEHUENCO_1-TG_GNL_E | Gas Natural | 289.4436 | 289.4436 | 289.4436 | 289.4436 | 289.4436 | 289.4436 | 289.4436 | 289.4436 | 289.4436 | 289.4436 | 289.4436 | 289.4436 | 289.4436 | 289.4436 | 289.4436 | 289.4436 | 289.4436 | 280.5857 | 280.5857 | 280.5857 | 280.5857 | 280.5857 | 280.5857 | 280.5857 | 280.5857 | 280.5857 | 280.5857 | 280.5857
COLBÚN | NEHUENCO | NEHUENCO_1 | NEHUENCO_1-TG_GNL_D | Gas Natural | 322.5717 | 322.5717 | 322.5717 | 322.5717 | 322.5717 | 322.5717 | 322.5717 | 322.5717 | 322.5717 | 322.5717 | 322.5717 | 322.5717 | 322.5717 | 322.5717 | 322.5717 | 322.5717 | 322.5717 | 322.5717 | 317.5751 | 317.5751 | 317.5751 | 317.5751 | 317.5751 | 317.5667 | 317.5667 | 317.5667 | 317.4955 | 317.4955
COLBÚN | NEHUENCO | NEHUENCO_1 | NEHUENCO_1-TG_GNL_C | Gas Natural | 93.8923 | 93.8923 | 93.8923 | 93.8923 | 93.8923 | 93.8923 | 93.8923 | 93.8923 | 93.8923 | 93.8923 | 220.5059 | 220.5059 | 220.5059 | 220.5059 | 220.5059 | 220.5059 | 220.5059 | 220.5059 | 220.5059 | 220.5059 | 220.5059 | 220.5059 | 220.5059 | 220.5059 | 220.5059 | 220.5059 | 220.5059 | 220.5059
COLBÚN | NEHUENCO | NEHUENCO_1 | NEHUENCO_1-TG_GNL_B | Gas Natural | 199.2889 | 199.2889 | 199.2889 | 199.2889 | 199.2889 | 199.2889 | 199.2889 | 199.2889 | 199.2889 | 199.2889 | 199.2889 | 199.2889 | 199.2889 | 199.2889 | 199.2889 | 199.2889 | 199.2889 | 199.2889 | 199.2889 | 199.2889 | 199.2889 | 199.2889 | 199.2889 | 199.2889 | 199.2889 | 199.2889 | 199.2889 | 199.2889
COLBÚN | NEHUENCO | NEHUENCO_1 | NEHUENCO_1-TG_GNL_A | Gas Natural | 212.5748 | 212.5748 | 212.5748 | 212.5748 | 212.5748 | 212.5748 | 212.5748 | 212.5748 | 212.5748 | 212.5748 | 212.5748 | 212.5748 | 212.5748 | 212.5748 | 212.5748 | 212.5748 | 212.5748 | 212.5748 | 212.5748 | 212.5748 | 212.5748 | 212.5748 | 212.5748 | 212.5748 | 212.5748 | 212.5748 | 212.5748 | 212.5748
COLBÚN | NEHUENCO | NEHUENCO_1 | NEHUENCO_1-TG_GN_A | Gas Natural | 171.5315 | 171.5315 | 153.7423 | 153.7423 | 153.7423 | 157.2068 | 157.2068 | 157.2068 | 175.426 | 175.426 | 175.426 | 175.426 | 202.98 | 202.98 | 202.98 | 202.98 | 202.5089 | 202.5089 | 202.5089 | 208.5152 | 208.5152 | 208.5152 | 208.5152 | 208.5152 | 208.5152 | 208.5152 | 208.5152 | 208.5152
COLBÚN | NEHUENCO | NEHUENCO_1 | NEHUENCO_1-FA_GNL_G | Gas Natural | 360.3287 | 360.3287 | 360.3287 | 360.3287 | 360.3287 | 360.3287 | 360.3287 | 360.3287 | 360.3287 | 360.3287 | 360.3287 | 360.3287 | 360.3287 | 360.3287 | 360.3287 | 360.3287 | 360.3287 | 360.3287 | 360.3287 | 360.3287 | 360.3287 | 360.3287 | 360.3287 | 360.3287 | 360.3287 | 360.3287 | 360.3287 | 360.3287
COLBÚN | NEHUENCO | NEHUENCO_1 | NEHUENCO_1-FA_GNL_F | Gas Natural | 288.8746 | 288.8746 | 288.8746 | 288.8746 | 288.8746 | 288.8746 | 288.8746 | 288.8746 | 288.8746 | 288.8746 | 288.8746 | 288.8746 | 288.8746 | 288.8746 | 288.8746 | 288.8746 | 288.8746 | 288.8746 | 288.8746 | 288.8746 | 288.8746 | 288.8746 | 288.8746 | 288.8746 | 288.8746 | 288.8746 | 288.8746 | 288.8746
COLBÚN | NEHUENCO | NEHUENCO_1 | NEHUENCO_1-FA_GNL_E | Gas Natural | 289.4436 | 289.4436 | 289.4436 | 289.4436 | 289.4436 | 289.4436 | 289.4436 | 289.4436 | 289.4436 | 289.4436 | 289.4436 | 289.4436 | 289.4436 | 289.4436 | 289.4436 | 289.4436 | 289.4436 | 280.5857 | 280.5857 | 280.5857 | 280.5857 | 280.5857 | 280.5857 | 280.5857 | 280.5857 | 280.5857 | 280.5857 | 280.5857
COLBÚN | NEHUENCO | NEHUENCO_1 | NEHUENCO_1-FA_GNL_D | Gas Natural | 322.5717 | 322.5717 | 322.5717 | 322.5717 | 322.5717 | 322.5717 | 322.5717 | 322.5717 | 322.5717 | 322.5717 | 322.5717 | 322.5717 | 322.5717 | 322.5717 | 322.5717 | 322.5717 | 322.5717 | 322.5717 | 317.5751 | 317.5751 | 317.5751 | 317.5751 | 317.5751 | 317.5667 | 317.5667 | 317.5667 | 317.4955 | 317.4955
COLBÚN | NEHUENCO | NEHUENCO_1 | NEHUENCO_1-FA_GNL_C | Gas Natural | 93.8923 | 93.8923 | 93.8923 | 93.8923 | 93.8923 | 93.8923 | 93.8923 | 93.8923 | 93.8923 | 93.8923 | 220.5059 | 220.5059 | 220.5059 | 220.5059 | 220.5059 | 220.5059 | 220.5059 | 220.5059 | 220.5059 | 220.5059 | 220.5059 | 220.5059 | 220.5059 | 220.5059 | 220.5059 | 220.5059 | 220.5059 | 220.5059
COLBÚN | NEHUENCO | NEHUENCO_1 | NEHUENCO_1-FA_GNL_B | Gas Natural | 199.2889 | 199.2889 | 199.2889 | 199.2889 | 199.2889 | 199.2889 | 199.2889 | 199.2889 | 199.2889 | 199.2889 | 199.2889 | 199.2889 | 199.2889 | 199.2889 | 199.2889 | 199.2889 | 199.2889 | 199.2889 | 199.2889 | 199.2889 | 199.2889 | 199.2889 | 199.2889 | 199.2889 | 199.2889 | 199.2889 | 199.2889 | 199.2889
COLBÚN | NEHUENCO | NEHUENCO_1 | NEHUENCO_1-FA_GNL_A | Gas Natural | 212.5748 | 212.5748 | 212.5748 | 212.5748 | 212.5748 | 212.5748 | 212.5748 | 212.5748 | 212.5748 | 212.5748 | 212.5748 | 212.5748 | 212.5748 | 212.5748 | 212.5748 | 212.5748 | 212.5748 | 212.5748 | 212.5748 | 212.5748 | 212.5748 | 212.5748 | 212.5748 | 212.5748 | 212.5748 | 212.5748 | 212.5748 | 212.5748
COLBÚN | NEHUENCO | NEHUENCO_1 | NEHUENCO_1-FA_GN_A | Gas Natural | 171.5315 | 171.5315 | 153.7423 | 153.7423 | 153.7423 | 157.2068 | 157.2068 | 157.2068 | 175.426 | 175.426 | 175.426 | 175.426 | 202.98 | 202.98 | 202.98 | 202.98 | 202.5089 | 202.5089 | 202.5089 | 208.5152 | 208.5152 | 208.5152 | 208.5152 | 208.5152 | 208.5152 | 208.5152 | 208.5152 | 208.5152
COLBÚN | LOS PINOS | LOS_PINOS | LOS_PINOS | Diesel | 547.2399 | 547.2399 | 547.2399 | 547.2399 | 547.2399 | 546.3682 | 546.3682 | 546.3682 | 546.3682 | 546.3682 | 546.3682 | 546.3682 | 558.7444 | 558.7444 | 558.7444 | 558.7444 | 558.7444 | 558.7444 | 558.7444 | 558.7444 | 558.7444 | 558.7444 | 593.0073 | 593.0073 | 593.0073 | 593.0073 | 611.7467 | 611.7467
COLBÚN | CANDELARIA | CANDELARIA_2 | CANDELARIA_2_GNL_G | Gas Natural | 384.8287 | 384.8287 | 384.8287 | 384.8287 | 384.8287 | 384.8287 | 384.8287 | 384.8287 | 384.8287 | 384.8287 | 384.8287 | 384.8287 | 384.8287 | 384.8287 | 384.8287 | 384.8287 | 384.8287 | 384.8287 | 384.8287 | 384.8287 | 384.8287 | 384.8287 | 384.8287 | 384.8287 | 384.8287 | 384.8287 | 384.8287 | 384.8287
COLBÚN | CANDELARIA | CANDELARIA_2 | CANDELARIA_2_GNL_F | Gas Natural | 313.3746 | 313.3746 | 313.3746 | 313.3746 | 313.3746 | 313.3746 | 313.3746 | 313.3746 | 313.3746 | 313.3746 | 313.3746 | 313.3746 | 313.3746 | 313.3746 | 313.3746 | 313.3746 | 313.3746 | 313.3746 | 313.3746 | 313.3746 | 313.3746 | 313.3746 | 313.3746 | 313.3746 | 313.3746 | 313.3746 | 313.3746 | 313.3746
COLBÚN | CANDELARIA | CANDELARIA_2 | CANDELARIA_2_GNL_E | Gas Natural | 313.9436 | 313.9436 | 313.9436 | 313.9436 | 313.9436 | 313.9436 | 313.9436 | 313.9436 | 313.9436 | 313.9436 | 313.9436 | 313.9436 | 313.9436 | 313.9436 | 313.9436 | 313.9436 | 313.9436 | 305.0857 | 305.0857 | 305.0857 | 305.0857 | 305.0857 | 305.0857 | 305.0857 | 305.0857 | 305.0857 | 305.0857 | 305.0857
COLBÚN | CANDELARIA | CANDELARIA_2 | CANDELARIA_2_GNL_D | Gas Natural | 347.0717 | 347.0717 | 347.0717 | 347.0717 | 347.0717 | 347.0717 | 347.0717 | 347.0717 | 347.0717 | 347.0717 | 347.0717 | 347.0717 | 347.0717 | 347.0717 | 347.0717 | 347.0717 | 347.0717 | 347.0717 | 342.0751 | 342.0751 | 342.0751 | 342.0751 | 342.0751 | 342.0667 | 342.0667 | 342.0667 | 341.9955 | 341.9955
COLBÚN | CANDELARIA | CANDELARIA_2 | CANDELARIA_2_GNL_C | Gas Natural | 118.3923 | 118.3923 | 118.3923 | 118.3923 | 118.3923 | 118.3923 | 118.3923 | 118.3923 | 118.3923 | 118.3923 | 245.0059 | 245.0059 | 245.0059 | 245.0059 | 245.0059 | 245.0059 | 245.0059 | 245.0059 | 245.0059 | 245.0059 | 245.0059 | 245.0059 | 245.0059 | 245.0059 | 245.0059 | 245.0059 | 245.0059 | 245.0059
COLBÚN | CANDELARIA | CANDELARIA_2 | CANDELARIA_2_GNL_B | Gas Natural | 223.7889 | 223.7889 | 223.7889 | 223.7889 | 223.7889 | 223.7889 | 223.7889 | 223.7889 | 223.7889 | 223.7889 | 223.7889 | 223.7889 | 223.7889 | 223.7889 | 223.7889 | 223.7889 | 223.7889 | 223.7889 | 223.7889 | 223.7889 | 223.7889 | 223.7889 | 223.7889 | 223.7889 | 223.7889 | 223.7889 | 223.7889 | 223.7889
COLBÚN | CANDELARIA | CANDELARIA_2 | CANDELARIA_2_GNL_A | Gas Natural | 237.0748 | 237.0748 | 237.0748 | 237.0748 | 237.0748 | 237.0748 | 237.0748 | 237.0748 | 237.0748 | 237.0748 | 237.0748 | 237.0748 | 237.0748 | 237.0748 | 237.0748 | 237.0748 | 237.0748 | 237.0748 | 237.0748 | 237.0748 | 237.0748 | 237.0748 | 237.0748 | 237.0748 | 237.0748 | 237.0748 | 237.0748 | 237.0748
COLBÚN | CANDELARIA | CANDELARIA_2 | CANDELARIA_2_GN_A | Gas Natural | 188.5682 | 188.5682 | 170.779 | 170.779 | 170.779 | 174.2435 | 174.2435 | 174.2435 | 192.4627 | 192.4627 | 192.4627 | 192.4627 | 220.0167 | 220.0167 | 220.0167 | 220.0167 | 219.5456 | 219.5456 | 219.5456 | 225.5519 | 225.5519 | 225.5519 | 225.5519 | 225.5519 | 225.5519 | 225.5519 | 225.5519 | 225.5519
COLBÚN | CANDELARIA | CANDELARIA_2 | CANDELARIA_2_DIE | Diesel | 559.6361 | 559.6361 | 559.6361 | 559.6361 | 559.6361 | 558.5961 | 558.5961 | 558.5961 | 558.5961 | 558.5961 | 558.5961 | 558.5961 | 571.0206 | 571.0206 | 571.0206 | 571.0206 | 571.0206 | 571.0206 | 571.0206 | 571.0206 | 571.0206 | 571.0206 | 605.6041 | 605.6041 | 605.6041 | 605.6041 | 624.7439 | 624.7439
COLBÚN | CANDELARIA | CANDELARIA_1 | CANDELARIA_1_GNL_G | Gas Natural | 384.8287 | 384.8287 | 384.8287 | 384.8287 | 384.8287 | 384.8287 | 384.8287 | 384.8287 | 384.8287 | 384.8287 | 384.8287 | 384.8287 | 384.8287 | 384.8287 | 384.8287 | 384.8287 | 384.8287 | 384.8287 | 384.8287 | 384.8287 | 384.8287 | 384.8287 | 384.8287 | 384.8287 | 384.8287 | 384.8287 | 384.8287 | 384.8287
COLBÚN | CANDELARIA | CANDELARIA_1 | CANDELARIA_1_GNL_F | Gas Natural | 313.3746 | 313.3746 | 313.3746 | 313.3746 | 313.3746 | 313.3746 | 313.3746 | 313.3746 | 313.3746 | 313.3746 | 313.3746 | 313.3746 | 313.3746 | 313.3746 | 313.3746 | 313.3746 | 313.3746 | 313.3746 | 313.3746 | 313.3746 | 313.3746 | 313.3746 | 313.3746 | 313.3746 | 313.3746 | 313.3746 | 313.3746 | 313.3746
COLBÚN | CANDELARIA | CANDELARIA_1 | CANDELARIA_1_GNL_E | Gas Natural | 313.9436 | 313.9436 | 313.9436 | 313.9436 | 313.9436 | 313.9436 | 313.9436 | 313.9436 | 313.9436 | 313.9436 | 313.9436 | 313.9436 | 313.9436 | 313.9436 | 313.9436 | 313.9436 | 313.9436 | 305.0857 | 305.0857 | 305.0857 | 305.0857 | 305.0857 | 305.0857 | 305.0857 | 305.0857 | 305.0857 | 305.0857 | 305.0857
COLBÚN | CANDELARIA | CANDELARIA_1 | CANDELARIA_1_GNL_D | Gas Natural | 347.0717 | 347.0717 | 347.0717 | 347.0717 | 347.0717 | 347.0717 | 347.0717 | 347.0717 | 347.0717 | 347.0717 | 347.0717 | 347.0717 | 347.0717 | 347.0717 | 347.0717 | 347.0717 | 347.0717 | 347.0717 | 342.0751 | 342.0751 | 342.0751 | 342.0751 | 342.0751 | 342.0667 | 342.0667 | 342.0667 | 341.9955 | 341.9955
COLBÚN | CANDELARIA | CANDELARIA_1 | CANDELARIA_1_GNL_C | Gas Natural | 118.3923 | 118.3923 | 118.3923 | 118.3923 | 118.3923 | 118.3923 | 118.3923 | 118.3923 | 118.3923 | 118.3923 | 245.0059 | 245.0059 | 245.0059 | 245.0059 | 245.0059 | 245.0059 | 245.0059 | 245.0059 | 245.0059 | 245.0059 | 245.0059 | 245.0059 | 245.0059 | 245.0059 | 245.0059 | 245.0059 | 245.0059 | 245.0059
COLBÚN | CANDELARIA | CANDELARIA_1 | CANDELARIA_1_GNL_B | Gas Natural | 223.7889 | 223.7889 | 223.7889 | 223.7889 | 223.7889 | 223.7889 | 223.7889 | 223.7889 | 223.7889 | 223.7889 | 223.7889 | 223.7889 | 223.7889 | 223.7889 | 223.7889 | 223.7889 | 223.7889 | 223.7889 | 223.7889 | 223.7889 | 223.7889 | 223.7889 | 223.7889 | 223.7889 | 223.7889 | 223.7889 | 223.7889 | 223.7889
COLBÚN | CANDELARIA | CANDELARIA_1 | CANDELARIA_1_GNL_A | Gas Natural | 237.0748 | 237.0748 | 237.0748 | 237.0748 | 237.0748 | 237.0748 | 237.0748 | 237.0748 | 237.0748 | 237.0748 | 237.0748 | 237.0748 | 237.0748 | 237.0748 | 237.0748 | 237.0748 | 237.0748 | 237.0748 | 237.0748 | 237.0748 | 237.0748 | 237.0748 | 237.0748 | 237.0748 | 237.0748 | 237.0748 | 237.0748 | 237.0748
COLBÚN | CANDELARIA | CANDELARIA_1 | CANDELARIA_1_GN_A | Gas Natural | 188.5682 | 188.5682 | 170.779 | 170.779 | 170.779 | 174.2435 | 174.2435 | 174.2435 | 192.4627 | 192.4627 | 192.4627 | 192.4627 | 220.0167 | 220.0167 | 220.0167 | 220.0167 | 219.5456 | 219.5456 | 219.5456 | 225.5519 | 225.5519 | 225.5519 | 225.5519 | 225.5519 | 225.5519 | 225.5519 | 225.5519 | 225.5519
COLBÚN | CANDELARIA | CANDELARIA_1 | CANDELARIA_1_DIE | Diesel | 559.6361 | 559.6361 | 559.6361 | 559.6361 | 559.6361 | 558.5961 | 558.5961 | 558.5961 | 558.5961 | 558.5961 | 558.5961 | 558.5961 | 571.0206 | 571.0206 | 571.0206 | 571.0206 | 571.0206 | 571.0206 | 571.0206 | 571.0206 | 571.0206 | 571.0206 | 605.6041 | 605.6041 | 605.6041 | 605.6041 | 624.7439 | 624.7439
COCHRANE | COCHRANE | COCHRANE_2 | COCHRANE_2 | Carbón | 78.4779 | 78.4779 | 78.4779 | 83.9465 | 83.9465 | 83.9465 | 83.9465 | 83.9465 | 83.9465 | 83.9465 | 83.9465 | 83.2269 | 83.2269 | 83.2269 | 83.2269 | 83.2269 | 83.2269 | 87.3912 | 87.3912 | 87.3912 | 87.3912 | 87.3912 | 87.3912 | 87.3912 | 88.0271 | 88.0271 | 88.0271 | 88.0271
COCHRANE | COCHRANE | COCHRANE_1 | COCHRANE_1 | Carbón | 77.9489 | 77.9489 | 77.9489 | 83.9465 | 83.9465 | 83.9465 | 83.9465 | 83.9465 | 83.9465 | 83.9465 | 83.9465 | 83.2269 | 83.2269 | 83.2269 | 83.2269 | 83.2269 | 83.2269 | 87.3912 | 87.3912 | 87.3912 | 87.3912 | 87.3912 | 87.3912 | 87.3912 | 87.9327 | 87.9327 | 87.9327 | 87.9327
Central Yungay | YUNGAY | YUNGAY_U4 | YUNGAY_U4_DIE | Diesel | 552.12 | 552.12 | 552.12 | 552.12 | 552.12 | 551.19 | 551.19 | 551.19 | 551.19 | 551.19 | 551.19 | 551.19 | 567.0593 | 567.0593 | 567.0593 | 567.0593 | 567.0593 | 567.0593 | 598.5885 | 598.5885 | 598.5885 | 598.5885 | 598.5885 | 598.5885 | 598.5885 | 598.5885 | 598.5885 | 598.5885
Central Yungay | YUNGAY | YUNGAY_U3 | YUNGAY_U3_DIE | Diesel | 552.12 | 552.12 | 552.12 | 552.12 | 552.12 | 551.19 | 551.19 | 551.19 | 551.19 | 551.19 | 551.19 | 551.19 | 567.0593 | 567.0593 | 567.0593 | 567.0593 | 567.0593 | 567.0593 | 598.5885 | 598.5885 | 598.5885 | 598.5885 | 598.5885 | 598.5885 | 598.5885 | 598.5885 | 598.5885 | 598.5885
Central Yungay | YUNGAY | YUNGAY_U2 | YUNGAY_U2_DIE | Diesel | 552.12 | 552.12 | 552.12 | 552.12 | 552.12 | 551.19 | 551.19 | 551.19 | 551.19 | 551.19 | 551.19 | 551.19 | 567.0593 | 567.0593 | 567.0593 | 567.0593 | 567.0593 | 567.0593 | 598.5885 | 598.5885 | 598.5885 | 598.5885 | 598.5885 | 598.5885 | 598.5885 | 598.5885 | 598.5885 | 598.5885
Central Yungay | YUNGAY | YUNGAY_U1 | YUNGAY_U1_DIE | Diesel | 552.12 | 552.12 | 552.12 | 552.12 | 552.12 | 551.19 | 551.19 | 551.19 | 551.19 | 551.19 | 551.19 | 551.19 | 567.0593 | 567.0593 | 567.0593 | 567.0593 | 567.0593 | 567.0593 | 598.5885 | 598.5885 | 598.5885 | 598.5885 | 598.5885 | 598.5885 | 598.5885 | 598.5885 | 598.5885 | 598.5885
Central Colmito | COLMITO | COLMITO | COLMITO_GNL_B | Gas Natural | 265.9761 | 265.9761 | 265.9761 | 265.9761 | 265.9761 | 265.9761 | 265.9761 | 265.9761 | 265.9761 | 265.9761 | 265.9761 | 265.9761 | 265.9761 | 265.9761 | 265.9761 | 265.9761 | 265.9761 | 265.9761 | 265.9761 | 265.9761 | 265.9761 | 265.9761 | 265.9761 | 265.9761 | 265.9761 | 265.9761 | 265.9761 | 265.9761
Central Colmito | COLMITO | COLMITO | COLMITO_GNL_A | Gas Natural | 306.104 | 306.104 | 306.104 | 306.104 | 306.104 | 306.104 | 306.104 | 306.104 | 306.104 | 306.104 | 306.104 | 306.104 | 306.104 | 306.104 | 306.104 | 306.104 | 306.104 | 306.104 | 306.104 | 306.104 | 306.104 | 306.104 | 306.104 | 306.104 | 306.104 | 306.104 | 306.104 | 306.104
Central Colmito | COLMITO | COLMITO | COLMITO_DIE | Diesel | 539.34 | 539.34 | 539.34 | 539.34 | 539.34 | 539.0277 | 539.0277 | 539.0277 | 539.0277 | 539.0277 | 539.0277 | 539.0277 | 555.3753 | 555.3753 | 555.3753 | 555.3753 | 555.3753 | 555.3753 | 587.3265 | 587.3265 | 587.3265 | 587.3265 | 587.3265 | 587.3265 | 587.3265 | 587.3265 | 587.3265 | 587.3265
CENTRAL CARDONES | CARDONES | CARDONES | CARDONES | Diesel | 578.2618 | 578.2618 | 578.2618 | 578.2618 | 578.2618 | 577.24 | 577.24 | 577.24 | 577.24 | 577.24 | 577.24 | 577.24 | 593.2597 | 593.2597 | 593.2597 | 593.2597 | 593.2597 | 593.2597 | 625.1282 | 625.1282 | 625.1282 | 625.1282 | 625.1282 | 625.1282 | 625.1282 | 625.1282 | 625.1282 | 625.1282
CEMENTOS BIO BIO | CBB-CENTRO | CEMENTOS_BIOBIO | CEMENTOS_BIOBIO_FO6 | Fuel Oil Nro. 6 | 604.5598 | 601.9967 | 601.9967 | 601.9967 | 601.9967 | 608.8973 | 608.8973 | 608.8973 | 608.8973 | 608.8973 | 608.8973 | 608.8973 | 608.8973 | 608.8973 | 608.8973 | 616.2517 | 616.2517 | 616.2517 | 616.2517 | 636.6239 | 636.6239 | 636.6239 | 636.6239 | 636.6239 | 636.6239 | 636.6239 | 655.61 | 655.61
CEMENTOS BIO BIO | CBB-CENTRO | CEMENTOS_BIOBIO | CEMENTOS_BIOBIO_DIE | Diesel | 839.7512 | 840.8939 | 840.8939 | 840.8939 | 840.8939 | 851.7774 | 851.7774 | 851.7774 | 851.7774 | 851.7774 | 851.7774 | 851.7774 | 851.7774 | 851.7774 | 851.7774 | 864.9874 | 864.9874 | 864.9874 | 864.9874 | 898.1967 | 898.1967 | 898.1967 | 898.1967 | 898.1967 | 898.1967 | 898.1967 | 929.0005 | 929.0005
CELULOSA ARAUCO | VALDIVIA_BL4_PINO | VALDIVIA_BL4_PINO | VALDIVIA_BL4_PINO | Fuel Oil Nro. 6 | 398.6733 | 398.6733 | 398.6733 | 398.6733 | 398.6733 | 402.435 | 402.435 | 402.435 | 402.435 | 402.435 | 402.435 | 402.435 | 402.435 | 402.435 | 402.435 | 409.4607 | 409.4607 | 409.4607 | 409.4607 | 427.5123 | 427.5123 | 427.5123 | 427.5123 | 427.5123 | 427.5123 | 427.5123 | 427.5123 | 427.5123
CELULOSA ARAUCO | VALDIVIA_BL4_EUCA | VALDIVIA_BL4_EUCA | VALDIVIA_BL4_EUCA | Fuel Oil Nro. 6 | 398.6733 | 398.6733 | 398.6733 | 398.6733 | 398.6733 | 402.435 | 402.435 | 402.435 | 402.435 | 402.435 | 402.435 | 402.435 | 402.435 | 402.435 | 402.435 | 409.4607 | 409.4607 | 409.4607 | 409.4607 | 427.5123 | 427.5123 | 427.5123 | 427.5123 | 427.5123 | 427.5123 | 427.5123 | 427.5123 | 427.5123
CELULOSA ARAUCO | VALDIVIA_BL3_PINO | VALDIVIA_BL3_PINO | VALDIVIA_BL3_PINO | Biomasa | 16.2511 | 16.2511 | 16.2511 | 16.2511 | 16.2511 | 13.5595 | 13.5595 | 13.5595 | 13.5595 | 13.5595 | 13.5595 | 13.5595 | 13.5595 | 13.5595 | 13.5595 | 13.5595 | 13.5595 | 13.5595 | 13.5595 | 13.5595 | 13.5595 | 13.5595 | 13.5595 | 13.5595 | 13.5595 | 13.5595 | 13.5595 | 13.5595
CELULOSA ARAUCO | VALDIVIA_BL3_EUCA | VALDIVIA_BL3_EUCA | VALDIVIA_BL3_EUCA | Biomasa | 16.2511 | 16.2511 | 16.2511 | 16.2511 | 16.2511 | 13.5595 | 13.5595 | 13.5595 | 13.5595 | 13.5595 | 13.5595 | 13.5595 | 13.5595 | 13.5595 | 13.5595 | 13.5595 | 13.5595 | 13.5595 | 13.5595 | 13.5595 | 13.5595 | 13.5595 | 13.5595 | 13.5595 | 13.5595 | 13.5595 | 13.5595 | 13.5595
CELULOSA ARAUCO | VALDIVIA_BL2_PINO | VALDIVIA_BL2_PINO | VALDIVIA_BL2_PINO | Biomasa | 0 | 0 | 0 | 0 | 0 | 0 | 0 | 0 | 0 | 0 | 0 | 0 | 0 | 0 | 0 | 0 | 0 | 0 | 0 | 0 | 0 | 0 | 0 | 0 | 0 | 0 | 0 | 0
CELULOSA ARAUCO | VALDIVIA_BL2_EUCA | VALDIVIA_BL2_EUCA | VALDIVIA_BL2_EUCA | Biomasa | 0 | 0 | 0 | 0 | 0 | 0 | 0 | 0 | 0 | 0 | 0 | 0 | 0 | 0 | 0 | 0 | 0 | 0 | 0 | 0 | 0 | 0 | 0 | 0 | 0 | 0 | 0 | 0
CELULOSA ARAUCO | VALDIVIA_BL1_PINO | VALDIVIA_BL1_PINO | VALDIVIA_BL1_PINO | Biomasa | 0 | 0 | 0 | 0 | 0 | 0 | 0 | 0 | 0 | 0 | 0 | 0 | 0 | 0 | 0 | 0 | 0 | 0 | 0 | 0 | 0 | 0 | 0 | 0 | 0 | 0 | 0 | 0
CELULOSA ARAUCO | VALDIVIA_BL1_EUCA | VALDIVIA_BL1_EUCA | VALDIVIA_BL1_EUCA | Biomasa | 0 | 0 | 0 | 0 | 0 | 0 | 0 | 0 | 0 | 0 | 0 | 0 | 0 | 0 | 0 | 0 | 0 | 0 | 0 | 0 | 0 | 0 | 0 | 0 | 0 | 0 | 0 | 0
CELULOSA ARAUCO | NUEVA_ALDEA_3 | NUEVA_ALDEA_3 | NUEVA_ALDEA_3 | Biomasa | 0 | 0 | 0 | 0 | 0 | 0 | 0 | 0 | 0 | 0 | 0 | 0 | 0 | 0 | 0 | 0 | 0 | 0 | 0 | 0 | 0 | 0 | 0 | 0 | 0 | 0 | 0 | 0
CELULOSA ARAUCO | NUEVA_ALDEA_1_BL2 | NUEVA_ALDEA_1_BL2 | NUEVA_ALDEA_1_BL2 | Biomasa | 7.2322 | 7.2322 | 7.2322 | 7.2322 | 7.2322 | 7.2322 | 7.2322 | 7.2322 | 6.9624 | 6.9624 | 6.9624 | 6.9624 | 6.9624 | 6.9624 | 6.9624 | 6.9624 | 6.9624 | 6.9624 | 6.9624 | 6.9624 | 6.9624 | 6.9624 | 6.9624 | 6.9624 | 6.9624 | 6.9624 | 6.9624 | 6.9624
CELULOSA ARAUCO | NUEVA_ALDEA_1_BL1 | NUEVA_ALDEA_1_BL1 | NUEVA_ALDEA_1_BL1 | Biomasa | 0 | 0 | 0 | 0 | 0 | 0 | 0 | 0 | 0 | 0 | 0 | 0 | 0 | 0 | 0 | 0 | 0 | 0 | 0 | 0 | 0 | 0 | 0 | 0 | 0 | 0 | 0 | 0
CELULOSA ARAUCO | LICANTEN_BL2 | LICANTEN_BL2 | LICANTEN_BL2 | Biomasa | 26.175 | 26.175 | 26.175 | 26.175 | 26.175 | 26.175 | 26.175 | 26.175 | 24.9074 | 24.9074 | 24.9074 | 24.9074 | 24.9074 | 24.9074 | 24.9074 | 24.9074 | 24.9074 | 24.9074 | 24.9074 | 24.9074 | 24.9074 | 24.9074 | 24.9074 | 24.9074 | 24.9074 | 24.9074 | 24.9074 | 24.9074
CELULOSA ARAUCO | LICANTEN_BL1 | LICANTEN_BL1 | LICANTEN_BL1 | Biomasa | 0 | 0 | 0 | 0 | 0 | 0 | 0 | 0 | 0 | 0 | 0 | 0 | 0 | 0 | 0 | 0 | 0 | 0 | 0 | 0 | 0 | 0 | 0 | 0 | 0 | 0 | 0 | 0
CELULOSA ARAUCO | CELCO_BL2 | CELCO_BL2 | CELCO_BL2 | Fuel Oil Nro. 6 | 393.7431 | 393.7431 | 393.7431 | 393.7431 | 393.7431 | 397.462 | 397.462 | 397.462 | 397.462 | 397.462 | 397.462 | 397.462 | 397.462 | 397.462 | 397.462 | 404.4766 | 404.4766 | 404.4766 | 404.4766 | 422.465 | 422.465 | 422.465 | 422.465 | 422.465 | 422.465 | 422.465 | 422.465 | 422.465
CELULOSA ARAUCO | CELCO_BL1 | CELCO_BL1 | CELCO_BL1 | Biomasa | 17.5564 | 17.5564 | 17.5564 | 17.5564 | 17.5564 | 17.5564 | 17.5564 | 17.5564 | 18.9633 | 18.9633 | 18.9633 | 18.9633 | 18.9633 | 18.9633 | 18.9633 | 18.9633 | 18.9633 | 18.9633 | 18.9633 | 18.9633 | 18.9633 | 18.9633 | 18.9633 | 18.9633 | 18.9633 | 18.9633 | 18.9633 | 18.9633
CELULOSA ARAUCO | ARAUCO | ARAUCO | ARAUCO | Biomasa | 17.9962 | 17.9962 | 17.9962 | 17.9962 | 17.9962 | 17.9214 | 17.9214 | 17.9214 | 17.9214 | 17.9214 | 17.9214 | 17.9214 | 17.9214 | 17.9214 | 17.9214 | 17.9214 | 17.9214 | 17.9214 | 17.9214 | 17.9214 | 17.9214 | 17.9214 | 17.9214 | 17.9214 | 17.9214 | 17.9214 | 17.9214 | 17.9214
BIOENERGIAS FORESTALES | SANTA_FE_BL4 | SANTA_FE_BL4 | SANTA_FE_BL4 | Biomasa | 21.7978 | 21.7978 | 21.7978 | 21.7978 | 21.7978 | 21.7978 | 21.7978 | 21.7978 | 21.7978 | 21.7978 | 21.7978 | 21.7978 | 23.4229 | 23.4229 | 23.4229 | 23.4229 | 23.4229 | 23.4229 | 23.4229 | 23.4229 | 23.4229 | 23.4229 | 23.4229 | 23.4229 | 23.4229 | 23.4229 | 23.4229 | 23.4229
BIOENERGIAS FORESTALES | SANTA_FE_BL3 | SANTA_FE_BL3 | SANTA_FE_BL3 | Biomasa | 17.1655 | 17.1655 | 17.1655 | 17.1655 | 17.1655 | 17.1655 | 17.1655 | 17.1655 | 17.1655 | 17.1655 | 17.1655 | 17.1655 | 19.0171 | 19.0171 | 19.0171 | 19.0171 | 19.0171 | 19.0171 | 19.0171 | 19.0171 | 19.0171 | 19.0171 | 19.0171 | 19.0171 | 19.0171 | 19.0171 | 19.0171 | 19.0171
BIOENERGIAS FORESTALES | SANTA_FE_BL2 | SANTA_FE_BL2 | SANTA_FE_BL2 | Biomasa | 8.3864 | 8.3864 | 8.3864 | 8.3864 | 8.3864 | 8.3864 | 8.3864 | 8.3864 | 8.3864 | 8.3864 | 8.3864 | 8.3864 | 13.6919 | 13.6919 | 13.6919 | 13.6919 | 13.6919 | 13.6919 | 13.6919 | 13.6919 | 13.6919 | 13.6919 | 13.6919 | 13.6919 | 13.6919 | 13.6919 | 13.6919 | 13.6919
BIOENERGIAS FORESTALES | SANTA_FE_BL1 | SANTA_FE_BL1 | SANTA_FE_BL1 | Biomasa | 5.8088 | 5.8088 | 5.8088 | 5.8088 | 5.8088 | 5.8088 | 5.8088 | 5.8088 | 5.8088 | 5.8088 | 5.8088 | 5.8088 | 8.4709 | 8.4709 | 8.4709 | 8.4709 | 8.4709 | 8.4709 | 8.4709 | 8.4709 | 8.4709 | 8.4709 | 8.4709 | 8.4709 | 8.4709 | 8.4709 | 8.4709 | 8.4709
BIOENERGIAS FORESTALES | CMPC_PACIFICO_BL3 | CMPC_PACIFICO_BL3 | CMPC_PACIFICO_BL3 | Fuel Oil Nro. 6 | 371.6265 | 371.6265 | 371.6265 | 371.6265 | 369.9752 | 369.9752 | 369.9752 | 369.9752 | 369.9752 | 369.9752 | 369.9752 | 369.9752 | 376.8104 | 376.8104 | 376.8104 | 376.8104 | 376.8104 | 376.8104 | 397.7153 | 397.7153 | 397.7153 | 397.7153 | 397.7153 | 397.7153 | 397.7153 | 397.7153 | 397.7153 | 397.7153
BIOENERGIAS FORESTALES | CMPC_PACIFICO_BL2 | CMPC_PACIFICO_BL2 | CMPC_PACIFICO_BL2 | Biomasa | 15.9004 | 15.9004 | 15.9004 | 15.9004 | 15.9004 | 15.9004 | 15.9004 | 15.9004 | 15.9004 | 15.9004 | 15.9004 | 17.6922 | 17.6922 | 17.6922 | 17.6922 | 17.6922 | 17.6922 | 17.6922 | 17.6922 | 17.6922 | 17.6922 | 17.6922 | 17.6922 | 17.6922 | 17.6922 | 17.6922 | 17.6922 | 17.6922
BIOENERGIAS FORESTALES | CMPC_PACIFICO_BL1 | CMPC_PACIFICO_BL1 | CMPC_PACIFICO_BL1 | Biomasa | 0 | 0 | 0 | 0 | 0 | 0 | 0 | 0 | 0 | 0 | 0 | 0 | 0 | 0 | 0 | 0 | 0 | 0 | 0 | 0 | 0 | 0 | 0 | 0 | 0 | 0 | 0 | 0
BIOENERGIAS FORESTALES | CMPC_LAJA_BL3 | CMPC_LAJA_BL3 | CMPC_LAJA_BL3 | Biomasa | 36.4504 | 36.4504 | 36.4504 | 36.4504 | 36.4504 | 36.4504 | 36.4504 | 36.4504 | 36.4504 | 36.4504 | 36.4504 | 36.4504 | 36.4504 | 36.4504 | 36.4504 | 36.4504 | 36.4504 | 36.4504 | 36.4504 | 36.4504 | 36.4504 | 36.4504 | 36.4504 | 36.4504 | 36.4504 | 36.4504 | 36.4504 | 36.4504
BIOENERGIAS FORESTALES | CMPC_LAJA_BL2 | CMPC_LAJA_BL2 | CMPC_LAJA_BL2 | Biomasa | 19.5519 | 19.5519 | 19.5519 | 19.5519 | 19.5519 | 19.5519 | 19.5519 | 19.5519 | 19.5519 | 19.5519 | 19.5519 | 19.5519 | 19.5519 | 19.5519 | 19.5519 | 19.5519 | 19.5519 | 19.5519 | 19.5519 | 19.5519 | 19.5519 | 19.5519 | 19.5519 | 19.5519 | 19.5519 | 19.5519 | 19.5519 | 19.5519
BIOENERGIAS FORESTALES | CMPC_LAJA_BL1 | CMPC_LAJA_BL1 | CMPC_LAJA_BL1 | Biomasa | 0 | 0 | 0 | 0 | 0 | 0 | 0 | 0 | 0 | 0 | 0 | 0 | 0 | 0 | 0 | 0 | 0 | 0 | 0 | 0 | 0 | 0 | 0 | 0 | 0 | 0 | 0 | 0
BIOENERGIAS FORESTALES | CMPC_CORDILLERA_TG | CMPC_CORDILLERA_TG | CMPC_CORDILLERA_GNL_A | Gas Natural | 429.1397 | 429.1397 | 429.1397 | 429.1397 | 429.1397 | 429.1397 | 429.1397 | 429.1397 | 429.1397 | 429.1397 | 429.1397 | 451.9745 | 451.9745 | 451.9745 | 451.9745 | 451.9745 | 451.9745 | 451.9745 | 451.9745 | 451.9745 | 451.9745 | 451.9745 | 451.9745 | 451.9745 | 451.9745 | 451.9745 | 451.9745 | 451.9745
BARRICK GENERACIÓN | PUNTA_COLORADA | PUNTA_COLORADA | PUNTA_COLORADA_IFO | Fuel Oil Nro. 6 | 486.2021 | 486.2021 | 487.6979 | 487.6979 | 487.6979 | 491.7304 | 491.7304 | 491.7304 | 491.7304 | 491.7304 | 491.7304 | 491.7304 | 498.6217 | 498.6217 | 498.6217 | 498.6217 | 498.6217 | 498.6217 | 498.6217 | 516.9133 | 516.9133 | 516.9133 | 516.9133 | 516.9133 | 516.9133 | 516.9133 | 530.7961 | 530.7961
BARRICK GENERACIÓN | PUNTA_COLORADA | PUNTA_COLORADA | PUNTA_COLORADA_DIE | Diesel | 542.7809 | 542.7809 | 544.4508 | 544.4508 | 544.4508 | 549.42 | 549.42 | 549.42 | 549.42 | 549.42 | 549.42 | 549.42 | 561.8301 | 561.8301 | 561.8301 | 561.8301 | 561.8301 | 561.8301 | 561.8301 | 590.9578 | 590.9578 | 590.9578 | 590.9578 | 590.9578 | 590.9578 | 590.9578 | 614.5762 | 614.5762
ARAUCO BIOENERGÍA | NUEVA_ALDEA_2 | NUEVA_ALDEA_2 | NUEVA_ALDEA_2 | Diesel | 554.6789 | 554.6789 | 554.6789 | 554.6789 | 554.6789 | 561.5445 | 561.5445 | 561.5445 | 561.5445 | 561.5445 | 561.5445 | 561.5445 | 561.5445 | 561.5445 | 561.5445 | 574.1156 | 574.1156 | 574.1156 | 574.1156 | 603.6346 | 603.6346 | 603.6346 | 603.6346 | 603.6346 | 603.6346 | 603.6346 | 603.6346 | 603.6346
ARAUCO BIOENERGÍA | HORCONES TG | HORCONES | HORCONES_DIE | Diesel | 549.2007 | 549.2007 | 549.2007 | 549.2007 | 549.2007 | 555.9464 | 555.9464 | 555.9464 | 555.9464 | 555.9464 | 555.9464 | 555.9464 | 555.9464 | 555.9464 | 555.9464 | 568.5214 | 568.5214 | 568.5214 | 568.5214 | 598.0113 | 598.0113 | 598.0113 | 598.0113 | 598.0113 | 598.0113 | 598.0113 | 598.0113 | 598.0113
ANGAMOS | TERMOELÉCTRICA ANGAMOS | ANGAMOS_2 | ANGAMOS_2 | Carbón | 67.466 | 67.466 | 67.466 | 67.466 | 67.466 | 67.466 | 67.466 | 67.466 | 67.466 | 67.466 | 67.466 | 67.466 | 70.8971 | 70.8971 | 70.8971 | 70.8971 | 70.8971 | 74.5626 | 74.5626 | 74.5626 | 74.5626 | 74.5626 | 74.5626 | 82.6295 | 86.2301 | 86.2301 | 86.2301 | 86.2301
ANGAMOS | TERMOELÉCTRICA ANGAMOS | ANGAMOS_1 | ANGAMOS_1 | Carbón | 67.466 | 67.466 | 67.466 | 67.466 | 67.466 | 67.466 | 67.466 | 67.466 | 67.466 | 67.466 | 67.466 | 67.466 | 71.1242 | 71.1242 | 71.1242 | 71.1242 | 71.1242 | 74.3982 | 74.3982 | 74.3982 | 74.3982 | 74.3982 | 74.3982 | 82.6295 | 86.2301 | 86.2301 | 86.2301 | 86.2301
ANDINA | TERMOELÉCTRICA ANDINA | ANDINA | ANDINA | Carbón | 68.1291 | 68.1291 | 68.1291 | 68.1291 | 68.1291 | 68.1291 | 68.1291 | 68.1291 | 68.1291 | 68.1291 | 68.1291 | 68.1291 | 68.1291 | 68.1291 | 68.1291 | 68.1291 | 68.1291 | 68.1291 | 68.1291 | 68.1291 | 68.1291 | 68.1291 | 68.1291 | 68.1291 | 68.1291 | 68.1291 | 68.1291 | 68.1291
ANDES GENERACION | ANDES GENERACIÓN | ANDES_U4 | ANDES_U4_FO6 | Fuel Oil Nro. 6 | 465.94 | 465.94 | 465.94 | 465.94 | 465.94 | 465.94 | 465.94 | 465.94 | 465.94 | 465.94 | 465.94 | 465.94 | 465.94 | 465.94 | 465.94 | 465.94 | 465.94 | 465.94 | 465.94 | 465.94 | 465.94 | 465.94 | 465.94 | 465.94 | 465.94 | 465.94 | 465.94 | 465.94
ANDES GENERACION | ANDES GENERACIÓN | ANDES_U4 | ANDES_U4_DIE | Diesel | 576.06 | 576.06 | 576.06 | 576.06 | 580.52 | 580.52 | 580.52 | 580.52 | 583.44 | 583.44 | 583.44 | 583.44 | 583.44 | 583.44 | 583.44 | 596.02 | 596.02 | 596.02 | 596.02 | 625.78 | 625.78 | 625.78 | 625.78 | 625.78 | 625.78 | 625.78 | 625.78 | 625.78
ANDES GENERACION | ANDES GENERACIÓN | ANDES_U3 | ANDES_U3_FO6 | Fuel Oil Nro. 6 | 465.94 | 465.94 | 465.94 | 465.94 | 465.94 | 465.94 | 465.94 | 465.94 | 465.94 | 465.94 | 465.94 | 465.94 | 465.94 | 465.94 | 465.94 | 465.94 | 465.94 | 465.94 | 465.94 | 465.94 | 465.94 | 465.94 | 465.94 | 465.94 | 465.94 | 465.94 | 465.94 | 465.94
ANDES GENERACION | ANDES GENERACIÓN | ANDES_U3 | ANDES_U3_DIE | Diesel | 576.06 | 576.06 | 576.06 | 576.06 | 580.52 | 580.52 | 580.52 | 580.52 | 583.44 | 583.44 | 583.44 | 583.44 | 583.44 | 583.44 | 583.44 | 596.02 | 596.02 | 596.02 | 596.02 | 625.78 | 625.78 | 625.78 | 625.78 | 625.78 | 625.78 | 625.78 | 625.78 | 625.78
ANDES GENERACION | ANDES GENERACIÓN | ANDES_U2 | ANDES_U2_FO6 | Fuel Oil Nro. 6 | 465.94 | 465.94 | 465.94 | 465.94 | 465.94 | 465.94 | 465.94 | 465.94 | 465.94 | 465.94 | 465.94 | 465.94 | 465.94 | 465.94 | 465.94 | 465.94 | 465.94 | 465.94 | 465.94 | 465.94 | 465.94 | 465.94 | 465.94 | 465.94 | 465.94 | 465.94 | 465.94 | 465.94
ANDES GENERACION | ANDES GENERACIÓN | ANDES_U2 | ANDES_U2_DIE | Diesel | 576.06 | 576.06 | 576.06 | 576.06 | 580.52 | 580.52 | 580.52 | 580.52 | 583.44 | 583.44 | 583.44 | 583.44 | 583.44 | 583.44 | 583.44 | 596.02 | 596.02 | 596.02 | 596.02 | 625.78 | 625.78 | 625.78 | 625.78 | 625.78 | 625.78 | 625.78 | 625.78 | 625.78
ANDES GENERACION | ANDES GENERACIÓN | ANDES_U1 | ANDES_U1_FO6 | Fuel Oil Nro. 6 | 465.94 | 465.94 | 465.94 | 465.94 | 465.94 | 465.94 | 465.94 | 465.94 | 465.94 | 465.94 | 465.94 | 465.94 | 465.94 | 465.94 | 465.94 | 465.94 | 465.94 | 465.94 | 465.94 | 465.94 | 465.94 | 465.94 | 465.94 | 465.94 | 465.94 | 465.94 | 465.94 | 465.94
ANDES GENERACION | ANDES GENERACIÓN | ANDES_U1 | ANDES_U1_DIE | Diesel | 576.06 | 576.06 | 576.06 | 576.06 | 580.52 | 580.52 | 580.52 | 580.52 | 583.44 | 583.44 | 583.44 | 583.44 | 583.44 | 583.44 | 583.44 | 596.02 | 596.02 | 596.02 | 596.02 | 625.78 | 625.78 | 625.78 | 625.78 | 625.78 | 625.78 | 625.78 | 625.78 | 625.78
AES GENER | TERMOELÉCTRICA VENTANAS | VENTANAS_2 | VENTANAS_2 | Carbón | 83.4839 | 83.4839 | 83.4839 | 83.2239 | 83.2239 | 83.2239 | 83.2239 | 83.2239 | 82.1762 | 82.1762 | 82.1762 | 81.8085 | 81.8085 | 81.8085 | 81.8085 | 81.8085 | 81.8085 | 84.8509 | 84.8509 | 84.8509 | 84.8509 | 84.8509 | 84.8509 | 84.8509 | 84.8509 | 84.8509 | 89.6215 | 89.6215
AES GENER | TERMOELÉCTRICA VENTANAS | VENTANAS_1 | VENTANAS_1 | Carbón | 79.3915 | 79.3915 | 79.3915 | 79.3915 | 79.3915 | 79.3915 | 79.3915 | 79.3915 | 79.3915 | 79.3915 | 79.3915 | 79.3915 | 79.3915 | 79.3915 | 79.3915 | 79.3915 | 79.3915 | 79.3915 | 79.3915 | 79.3915 | 79.3915 | 79.3915 | 79.3915 | 79.3915 | 79.3915 | 79.3915 | 79.3915 | 79.3915
AES GENER | TERMOELÉCTRICA VENTANAS | NUEVA_VENTANAS | NUEVA_VENTANAS | Carbón | 82.9586 | 82.9586 | 82.9586 | 85.9344 | 85.9344 | 85.9344 | 85.9344 | 85.9344 | 84.0723 | 84.0723 | 84.0723 | 86.7179 | 86.7179 | 86.7179 | 86.7179 | 86.7179 | 86.7179 | 89.7585 | 89.7585 | 89.7585 | 89.7585 | 89.7585 | 89.7585 | 89.7585 | 89.7585 | 89.7585 | 92.4016 | 92.4016
AES GENER | TERMOELÉCTRICA NORGENER | NUEVA_TOCOPILLA_2 | NUEVA_TOCOPILLA_2 | Carbón | 77.2182 | 77.2182 | 77.2182 | 81.1369 | 81.1369 | 81.1369 | 81.1369 | 81.1369 | 81.1369 | 81.1369 | 81.1369 | 81.6967 | 81.6967 | 81.6967 | 81.6967 | 81.6967 | 81.6967 | 81.6967 | 81.6967 | 81.6967 | 81.6967 | 81.6967 | 81.6967 | 81.6967 | 80.0502 | 80.0502 | 80.0502 | 80.0502
AES GENER | TERMOELÉCTRICA NORGENER | NUEVA_TOCOPILLA_1 | NUEVA_TOCOPILLA_1 | Carbón | 77.2182 | 77.2182 | 77.2182 | 81.1369 | 81.1369 | 81.1369 | 81.1369 | 81.1369 | 81.1369 | 81.1369 | 81.1369 | 81.6967 | 81.6967 | 81.6967 | 81.6967 | 81.6967 | 81.6967 | 81.6967 | 81.6967 | 81.6967 | 81.6967 | 81.6967 | 81.6967 | 81.6967 | 80.0502 | 80.0502 | 80.0502 | 80.0502
AES GENER | LAJA-EVE_2 | LAJA-EVE_2 | LAJA-EVE_2 | Biomasa | 0 | 0 | 0 | 0 | 0 | 0 | 0 | 0 | 0 | 0 | 0 | 0 | 0 | 0 | 0 | 0 | 0 | 0 | 0 | 0 | 0 | 0 | 0 | 0 | 0 | 0 | 0 | 0
AES GENER | LAJA-EVE_1 | LAJA-EVE_1 | LAJA-EVE_1 | Biomasa | 17.6607 | 17.6607 | 17.6607 | 17.6607 | 17.6607 | 17.7502 | 17.7502 | 17.7502 | 17.7502 | 17.7502 | 17.7502 | 17.7502 | 17.7502 | 17.7502 | 17.7502 | 17.7502 | 17.7502 | 17.7502 | 17.7502 | 17.7502 | 17.7502 | 17.7502 | 17.7502 | 17.7502 | 17.7502 | 17.7502 | 17.7502 | 17.7502
AES GENER | LAGUNA VERDE | LAGUNA_VERDE_TV | LAGUNA_VERDE_TV | Diesel | 543.2425 | 543.2425 | 543.2425 | 543.2425 | 543.2425 | 549.8774 | 549.8774 | 549.8774 | 549.8774 | 549.8774 | 549.8774 | 549.8774 | 562.2659 | 562.2659 | 562.2659 | 562.2659 | 562.2659 | 562.2659 | 562.2659 | 591.3608 | 591.3608 | 591.3608 | 591.3608 | 591.3608 | 591.3608 | 591.3608 | 591.3608 | 591.3608
AES GENER | LAGUNA VERDE | LAGUNA_VERDE_TG | LAGUNA_VERDE_TG | Diesel | 543.2425 | 543.2425 | 543.2425 | 543.2425 | 543.2425 | 549.8774 | 549.8774 | 549.8774 | 549.8774 | 549.8774 | 549.8774 | 549.8774 | 562.2659 | 562.2659 | 562.2659 | 562.2659 | 562.2659 | 562.2659 | 562.2659 | 591.3608 | 591.3608 | 591.3608 | 591.3608 | 591.3608 | 591.3608 | 591.3608 | 591.3608 | 591.3608

## DEMANDA
Fecha | 2021-03-01 | 2021-04-01 | 2021-05-01 | 2021-06-01 | 2021-07-01 | 2021-08-01 | 2021-09-01 | 2021-10-01 | 2021-11-01 | 2021-12-01 | 2022-01-01 | 2022-02-01
Etapa | MW Netos
1 | 7656.8495 | 7692.0778 | 7326.0108 | 7587.8556 | 7697.7419 | 7362.4839 | 7562.9889 | 7394.4839 | 7780.4444 | 8061.8172 | 7661.4731 | 8148.0714
2 | 7277.7634 | 7125.3667 | 7004.8387 | 7132.3778 | 7191.1828 | 6980.7204 | 7218.0778 | 6996.1505 | 7338.4667 | 7532.0968 | 7223.957 | 7647.3452
3 | 8240.4645 | 7888.5667 | 7998.4645 | 8407.4667 | 8316.5613 | 8111.6194 | 8326.64 | 7940.5419 | 8209.2533 | 8358.471 | 7885.3419 | 8390.6714
4 | 8983.405 | 8625.8333 | 8545.4337 | 9004.4 | 8896.147 | 8532.0753 | 8647.163 | 8509.2724 | 9094.4444 | 9391.1362 | 8845.5699 | 9408.8294
5 | 8899.371 | 8375.9167 | 8298.4919 | 8741.425 | 8798.9758 | 8364.9194 | 8605.2833 | 8534.0968 | 8899.4333 | 9134.2903 | 8675.5645 | 9230.6786
Duracion en horas por Etapa
1 | 93 | 90 | 93 | 90 | 93 | 93 | 90 | 93 | 90 | 93 | 93 | 84
2 | 93 | 90 | 93 | 90 | 93 | 93 | 90 | 93 | 90 | 93 | 93 | 84
3 | 155 | 150 | 155 | 150 | 155 | 155 | 150 | 155 | 150 | 155 | 155 | 140
4 | 279 | 270 | 279 | 270 | 279 | 279 | 270 | 279 | 270 | 279 | 279 | 252
5 | 124 | 120 | 124 | 120 | 124 | 124 | 120 | 124 | 120 | 124 | 124 | 112
El primer bloque horario (Etapa) corresponde a las demandas agregadas de las horas de medianoche, el segundo corresponde a la agregación de las horas de madrugada, el tercero corresponde a la agregación de las horas de mañana, el cuarto corresponde a la agregación de las horas de tarde y el quinto corresponden a la agregación de las horas de noche.

## REDUCCIONES ERNC
| Eólico [MWh] | Solar [MWh] | Total [MWh]
2021-02-01 | 19.1273 | 139.621 | 158.7483
2021-02-02 | 211.5387 | 226.0151 | 437.5538
2021-02-03 | 644.3431 | 2.8316 | 647.1748
2021-02-04 | 4.758 | 26.4603 | 31.2183
2021-02-05 | 50.214 | 17.3019 | 67.516
2021-02-06 | 0 | 0 | 0
2021-02-07 | 304.2934 | 677.3512 | 981.6446
2021-02-08 | 30.2056 | 477.4564 | 507.662
2021-02-09 | 22.1256 | 38.0055 | 60.1311
2021-02-10 | 47.2718 | 518.481 | 565.7528
2021-02-11 | 81.668 | 468.5634 | 550.2314
2021-02-12 | 83.4011 | 460.8883 | 544.2894
2021-02-13 | 1.1374 | 315.6893 | 316.8267
2021-02-14 | 26.6687 | 434.3573 | 461.0261
2021-02-15 | 10.2947 | 446.9224 | 457.2171
2021-02-16 | 3.4718 | 546.4464 | 549.9182
2021-02-17 | 14.3348 | 283.5153 | 297.8502
2021-02-18 | 82.871 | 645.4673 | 728.3383
2021-02-19 | 173.592 | 199.2024 | 372.7944
2021-02-20 | 258.6064 | 261.1429 | 519.7494
2021-02-21 | 340.1839 | 360.9661 | 701.15
2021-02-22 | 416.4623 | 349.7425 | 766.2049
2021-02-23 | 20.6699 | 140.065 | 160.7349
2021-02-24 | 95.579 | 310.6296 | 406.2086
2021-02-25 | 31.3522 | 276.4867 | 307.8389
2021-02-26 | 180.5507 | 464.3333 | 644.8841
2021-02-27 | 431.5983 | 273.3917 | 704.99
2021-02-28 | 444.9427 | 421.2347 | 866.1774

## DISPONIBILIDAD GNL
Gas Natural Licuado Regasificado | [11 empty] | Gas Natural Arg
|  | Empresas GNL | [11 empty] | Empresas
Año | Mes | Enel | Engie | Colbún | Tamakaya | Saesa | ICPower | Gassur | Bioenergías Forestales | Enap | Generadora Metropolitana | Año | Mes | Enel | Colbún | Generadora Metropolitana
2021 | 3 | 61.6307 | 49.0921 | 46.1 | 40.429 | 0 | 0 | 0 | 0 | 0 | 0 | 2021 | 3 | 0 | 0 | 0
| 4 | 117.5607 | 39.0955 | 44.85 | 42.9314 | 0 | 0 | 0 | 0 | 0 | 0 |  | 4 | 0 | 0 | 0
| 5 | 47.3651 | 29.0256 | 47.3 | 45.7803 | 0 | 0 | 0 | 0 | 0 | 0 |  | 5 | 0 | 0 | 0
| 6 | 54.3724 | 22.7866 | 22.95 | 47.6689 | 0 | 0 | 0 | 0 | 0 | 0 |  | 6 | 0 | 0 | 0
| 7 | 54.91 | 15.1892 | 0 | 48.6691 | 0 | 0 | 0 | 0 | 0 | 0 |  | 7 | 0 | 0 | 0
| 8 | 55.3381 | 46.9048 | 0 | 44.2848 | 0 | 0 | 0 | 0 | 0 | 0 |  | 8 | 0 | 0 | 0
| 9 | 37.9858 | 36.1341 | 0 | 31.1176 | 0 | 0 | 0 | 0 | 0 | 0 |  | 9 | 1.3428 | 0 | 0
| 10 | 60.0282 | 41.8723 | 0 | 26.7476 | 0 | 0 | 0 | 0 | 0 | 0 |  | 10 | 4.8485 | 0 | 3.013
| 11 | 40.073 | 49.268 | 0 | 22.3488 | 0 | 0 | 0 | 0 | 0 | 0 |  | 11 | 56.1697 | 34.1031 | 34.9055
| 12 | 18.5274 | 35.6508 | 0 | 26.7198 | 0 | 0 | 0 | 0 | 0 | 0 |  | 12 | 6.5237 | 7.4557 | 4.054
2022 | 1 | 62.1369 | 27.1701 | 0 | 6.9086 | 0 | 0 | 0 | 0 | 0 | 0 | 2022 | 1 | 5.1198 | 2.7428 | 3.1816
| 2 | 56.1237 | 24.5408 | 0 | 6.24 | 0 | 0 | 0 | 0 | 0 | 0 |  | 2 | 6.5237 | 7.4557 | 4.054
Volumen en millones de metros cúbicos [Mm3]
Volumen en millones de metros cúbicos [Mm3]
* Valores preliminares

## VENTAS ESPERADAS SEN
MES | VENTAS ESPERADAS [GWh]
2021-03-01 | 6277.93
2021-04-01 | 5852.84
2021-05-01 | 5987.1
2021-06-01 | 6067.11
2021-07-01 | 6248.39
2021-08-01 | 6011.13
2021-09-01 | 5949.57
2021-10-01 | 6002.92
2021-11-01 | 6119.35
2021-12-01 | 6501.6
2022-01-01 | 6150.16
2022-02-01 | 5908.59

## HID. SECA
Fecha | 2021-03-01 | 2021-04-01 | 2021-05-01 | 2021-06-01 | 2021-07-01 | 2021-08-01 | 2021-09-01 | 2021-10-01 | 2021-11-01 | 2021-12-01 | 2022-01-01 | 2022-02-01
*** CT ANGAMOS ***
Angamos | 386.9576 | 251.108 | 386.9876 | 291.768 | 348.3776 | 363.6576 | 249.368 | 195.1176 | 179.868 | 221.4076 | 226.1176 | 232.7488
TOTAL GEN.BRUTA | 386.9576 | 251.108 | 386.9876 | 291.768 | 348.3776 | 363.6576 | 249.368 | 195.1176 | 179.868 | 221.4076 | 226.1176 | 232.7488
*** CT ANDINA ***
Andina | 83.9828 | 66.994 | 57.8728 | 58.844 | 37.0428 | 53.9628 | 37.694 | 16.2428 | 0 | 0 | 12.4828 | 21.4064
TOTAL GEN.BRUTA | 83.9828 | 66.994 | 57.8728 | 58.844 | 37.0428 | 53.9628 | 37.694 | 16.2428 | 0 | 0 | 12.4828 | 21.4064
*** INVERSIONES HORNITOS ***
Hornitos | 119.8028 | 16.194 | 18.8428 | 79.104 | 55.0028 | 64.9428 | 47.404 | 21.2728 | 35.404 | 25.4828 | 57.8028 | 52.7864
TOTAL GEN.BRUTA | 119.8028 | 16.194 | 18.8428 | 79.104 | 55.0028 | 64.9428 | 47.404 | 21.2728 | 35.404 | 25.4828 | 57.8028 | 52.7864
*** ENGIE ***
Chapiquiña | 4.98 | 4.38 | 3.59 | 2.82 | 2.48 | 2.16 | 1.71 | 1.86 | 2.04 | 2.65 | 3.03 | 3.54
Cosapilla | 0.32 | 0.32 | 0.32 | 0.32 | 0.27 | 0.24 | 0.22 | 0.24 | 0.24 | 0.31 | 0.26 | 0.32
Arica | 0 | 0 | 0 | 0 | 0 | 0 | 0 | 0 | 0 | 0 | 0 | 0
Mejillones 3 GNL | 8.1486 | 0 | 0 | 0 | 0 | 0 | 0 | 0 | 0 | 0 | 0 | 0
Mejillones 3 GN | 0 | 0 | 0 | 0 | 0 | 0 | 0 | 0 | 0 | 0 | 0 | 0
Mejillones 3 Diesel | 0 | 0 | 0 | 0 | 0 | 0 | 0 | 0 | 0 | 0 | 0 | 0
Mejillones 1 | 34.4334 | 0 | 0 | 29.6772 | 0 | 12.4334 | 0 | 0 | 0 | 0 | 0 | 0
Mejillones 2 | 64.015 | 32.2558 | 19.515 | 45.7958 | 0 | 21.635 | 0 | 0 | 0 | 0 | 0 | 0
Cummins Enaex | 0 | 0 | 0 | 0 | 0 | 0 | 0 | 0 | 0 | 0 | 0 | 0
Deutz Enaex | 0 | 0 | 0 | 0 | 0 | 0 | 0 | 0 | 0 | 0 | 0 | 0
Tocopilla U14 - U15 | 26.9101 | 0 | 0 | 0 | 0 | 0 | 0 | 0 | 0 | 0 | 0 | 0
Tocopilla U16 GNL | 114.3164 | 6.2668 | 0 | 16.8768 | 0 | 5.9864 | 0 | 0 | 0 | 0 | 0 | 0
Tocopilla U16 GN | 0 | 0 | 0 | 0 | 0 | 0 | 0 | 0 | 0 | 0 | 0 | 0
Tocopilla U16 Diesel | 0 | 0 | 0 | 0 | 0 | 0 | 0 | 0 | 0 | 0 | 0 | 0
Tocopilla TG1 | 0 | 0 | 0 | 0 | 0 | 0 | 0 | 0 | 0 | 0 | 0 | 0
Tocopilla TG2 | 0 | 0 | 0 | 0 | 0 | 0 | 0 | 0 | 0 | 0 | 0 | 0
Tocopilla TG3 GN | 0 | 0 | 0 | 0 | 0 | 0 | 0 | 0 | 0 | 0 | 0 | 0
Tocopilla TG3 GNL | 0 | 0 | 0 | 0 | 0 | 0 | 0 | 0 | 0 | 0 | 0 | 0
Tocopilla TG3 Diesel | 0 | 0 | 0 | 0 | 0 | 0 | 0 | 0 | 0 | 0 | 0 | 0
Tamaya | 0 | 0 | 0 | 0 | 0 | 0 | 0 | 0 | 0 | 0 | 0 | 0
Solar El Águila | 0.49 | 0.42 | 0.35 | 0.3 | 0.32 | 0.39 | 0.48 | 0.12 | 0.12 | 0.12 | 0.33 | 0.48
Solar Pampa Camarones | 1.53 | 1.2 | 1.05 | 0.92 | 1.01 | 1.21 | 1.46 | 0.56 | 0.42 | 0.42 | 1 | 1.48
Solar SDGx01 | 0.28 | 0.2 | 0.15 | 0.12 | 0.15 | 0.16 | 0.2 | 0.27 | 0.26 | 0.28 | 0.32 | 0.32
Infraestructura Energética Mejillones | 260.0334 | 238.0572 | 251.6934 | 258.8872 | 248.9234 | 192.7834 | 95.6272 | 124.0434 | 120.0472 | 124.0434 | 124.1434 | 155.4347
TOTAL GEN.BRUTA | 515.4568 | 283.0998 | 276.6684 | 355.717 | 253.1534 | 236.9982 | 99.6972 | 127.0934 | 123.1272 | 127.8234 | 129.0834 | 161.5747
*** ENER NUEVAS ***
Alto Hospicio | 0.67 | 0.66 | 0.67 | 0.66 | 0.67 | 0.67 | 0.66 | 0.67 | 0.66 | 0.67 | 0.67 | 0.64
El Toro N2 | 0.74 | 0.7 | 0.71 | 0.7 | 0.71 | 0.71 | 0.7 | 0.71 | 0.7 | 0.71 | 0.71 | 0.68
Santa Rosa | 0.36 | 0.36 | 0.38 | 0.36 | 0.38 | 0.38 | 0.36 | 0.38 | 0.36 | 0.38 | 0.38 | 0.32
TOTAL GEN.BRUTA | 1.77 | 1.72 | 1.76 | 1.72 | 1.76 | 1.76 | 1.72 | 1.76 | 1.72 | 1.76 | 1.76 | 1.64
*** AES GENER - NORTE ***
Nueva Tocopilla 1 | 77.4502 | 57.976 | 45.4202 | 60.536 | 39.1002 | 50.0202 | 31.376 | 0 | 9.826 | 0 | 27.3602 | 36.0476
Nueva Tocopilla 2 | 88.6025 | 60.4024 | 57.2125 | 62.5424 | 43.8325 | 52.3325 | 42.1624 | 20.4225 | 26.7424 | 31.6125 | 43.2525 | 39.0822
Solar Andes | 5.36 | 4.34 | 3.76 | 3.26 | 3.57 | 4.3 | 5.18 | 6.01 | 6.08 | 6.32 | 5.97 | 5.2
Solar Andes 2A | 17.81 | 16.48 | 14.26 | 12.38 | 13.53 | 16.28 | 19.7 | 22.76 | 23.12 | 24.06 | 22.71 | 19.64
TOTAL GEN.BRUTA | 189.2227 | 139.1984 | 120.6527 | 138.7184 | 100.0327 | 122.9327 | 98.4184 | 49.1925 | 65.7684 | 61.9925 | 99.2927 | 99.9698
*** CAVANCHA ***
Cavancha | 0 | 0 | 0 | 0 | 0 | 0 | 0 | 0 | 0 | 0 | 0 | 0
TOTAL GEN.BRUTA | 0 | 0 | 0 | 0 | 0 | 0 | 0 | 0 | 0 | 0 | 0 | 0
*** ENORCHILE ***
Estandartes | 0 | 0 | 0 | 0 | 0 | 0 | 0 | 0 | 0 | 0 | 0 | 0
Mantos Blancos | 0 | 0 | 0 | 0 | 0 | 0 | 0 | 0 | 0 | 0 | 0 | 0
Ujina | 0 | 0 | 0 | 0 | 0 | 0 | 0 | 0 | 0 | 0 | 0 | 0
TOTAL GEN.BRUTA | 0 | 0 | 0 | 0 | 0 | 0 | 0 | 0 | 0 | 0 | 0 | 0
*** NORACID ***
Planta de Ácido Sulfúrico Mejillones | 17.4394 | 16.8768 | 17.4394 | 16.8768 | 17.4394 | 17.4394 | 16.8768 | 17.4394 | 16.8768 | 17.4394 | 17.4394 | 15.7517
TOTAL GEN.BRUTA | 17.4394 | 16.8768 | 17.4394 | 16.8768 | 17.4394 | 17.4394 | 16.8768 | 17.4394 | 16.8768 | 17.4394 | 17.4394 | 15.7517
*** ON GROUP ***
Aguas Blancas | 0 | 0 | 0 | 0 | 0 | 0 | 0 | 0 | 0 | 0 | 0 | 0
TOTAL GEN.BRUTA | 0 | 0 | 0 | 0 | 0 | 0 | 0 | 0 | 0 | 0 | 0 | 0
*** TECNET ***
La Portada | 0 | 0 | 0 | 0 | 0 | 0 | 0 | 0 | 0 | 0 | 0 | 0
TOTAL GEN.BRUTA | 0 | 0 | 0 | 0 | 0 | 0 | 0 | 0 | 0 | 0 | 0 | 0
*** COCHRANE ***
Cochrane | 373.9763 | 166.1635 | 236.5863 | 331.0435 | 215.2563 | 233.4763 | 189.6735 | 153.6663 | 164.5135 | 164.2963 | 185.4863 | 154.308
TOTAL GEN.BRUTA | 373.9763 | 166.1635 | 236.5863 | 331.0435 | 215.2563 | 233.4763 | 189.6735 | 153.6663 | 164.5135 | 164.2963 | 185.4863 | 154.308
*** ABENGOA SOLAR ***
Solar Cerro Dominador | 24.89 | 19.74 | 17.05 | 14.82 | 16.26 | 19.53 | 23.58 | 27.28 | 27.68 | 28.82 | 27.2 | 23.48
Solar CSolar Cerro Dominador | 0 | 67.16 | 72.8 | 70.96 | 72.94 | 71.42 | 65.32 | 67 | 64.04 | 65.8 | 67.19 | 61.16
TOTAL GEN.BRUTA | 24.89 | 86.9 | 89.85 | 85.78 | 89.2 | 90.95 | 88.9 | 94.28 | 91.72 | 94.62 | 94.39 | 84.64
*** Tamakaya ***
Kelar GNL | 141.116 | 190.29 | 248.188 | 276.74 | 257.798 | 180.908 | 142.26 | 65.8429 | 0 | 102.698 | 0 | 0
Kelar Diesel | 0 | 0 | 0 | 0 | 0 | 0 | 0 | 0 | 0 | 0 | 0 | 0
TOTAL GEN.BRUTA | 141.116 | 190.29 | 248.188 | 276.74 | 257.798 | 180.908 | 142.26 | 65.8429 | 0 | 102.698 | 0 | 0
*** ENEL GREEN POWER***
Eólica Sierra Gorda | 28.08 | 31.92 | 37.93 | 38.32 | 35.27 | 37.78 | 40.2 | 36.12 | 30.6 | 25.84 | 22.97 | 14.68
Solar Finis Terrae | 31.98 | 27.34 | 23.67 | 20.56 | 22.52 | 27.04 | 32.68 | 37.82 | 38.38 | 39.91 | 37.7 | 32.56
Pullinque | 7.36 | 10.28 | 12.36 | 14.5 | 24.18 | 24.72 | 19.8 | 17.53 | 17.12 | 14.57 | 11.14 | 8.24
Pilmaiquén | 10.49 | 14.91 | 15.47 | 15.11 | 17.85 | 27.31 | 23.56 | 13.39 | 17.03 | 29.05 | 26.89 | 6.69
Solar Diego de Almagro | 7.59 | 7.04 | 5.98 | 5.18 | 5.85 | 6.89 | 8.7 | 10.18 | 10.02 | 10.27 | 7.11 | 7.6
Eólica Tal Tal | 20.1 | 21.68 | 33.52 | 25.66 | 30.46 | 24.95 | 16.36 | 15.71 | 19.26 | 21.32 | 16.24 | 17
Solar Lalackama | 14.13 | 12.4 | 14.03 | 12 | 11.08 | 12.4 | 13.88 | 11.65 | 13.58 | 11.69 | 10.08 | 13.2
Solar Lalackama 2 | 3.75 | 2.92 | 2.52 | 2.06 | 2.44 | 3.41 | 4.2 | 3.51 | 3.94 | 3.45 | 2.45 | 3.16
Solar Chañares | 7.21 | 6.38 | 5.39 | 5.22 | 5.89 | 6.05 | 7.5 | 8.73 | 7.68 | 6.08 | 6.07 | 6.6
Eólica Talinay | 12.17 | 32.94 | 23.46 | 46.1 | 30.57 | 22.53 | 31.54 | 31.78 | 53.72 | 45.54 | 28.53 | 23
Solar Pampa Solar Norte | 17.26 | 15.3 | 13.01 | 11.26 | 12.63 | 14.88 | 18.86 | 17.85 | 21.72 | 22.9 | 15.78 | 16.4
Solar Carrera Pinto | 22.86 | 21.5 | 18.28 | 15.82 | 17.71 | 20.92 | 26.52 | 30.95 | 30.54 | 32.23 | 26.74 | 23.12
Eólica Renaico | 34.65 | 4.44 | 42.61 | 46.92 | 53.33 | 19.26 | 6.74 | 32.59 | 23.8 | 8.64 | 7.25 | 17.8
Eólica Renaico 2 | 0 | 7.24 | 69.74 | 76.8 | 87.23 | 31.51 | 11.02 | 53.32 | 38.96 | 14.11 | 11.86 | 29.08
Eólica Los Buenos Aires | 7.79 | 0.8 | 9.76 | 12.22 | 14.8 | 4.4 | 2.92 | 9.61 | 7.38 | 1.67 | 1.78 | 4.28
Solar La Silla | 0.39 | 0.32 | 0.31 | 0.26 | 0.27 | 0.34 | 0.42 | 0.47 | 0.46 | 0.51 | 0.39 | 0.36
Eólica Valle de Los Vientos | 22.72 | 18.4 | 16.55 | 17.84 | 18.44 | 19.57 | 17.63 | 16.98 | 16.25 | 9.4 | 10.22 | 16.4
TOTAL GEN.BRUTA | 248.53 | 235.81 | 344.59 | 365.83 | 390.52 | 303.96 | 282.53 | 348.19 | 350.44 | 297.18 | 243.2 | 240.17
*** GEOTÉRMICA DEL NORTE ***
Cerro Pabellón | 30.19 | 47.49 | 56.53 | 54.74 | 56.53 | 56.53 | 49.16 | 45.11 | 47.46 | 47.14 | 49.01 | 44.36
TOTAL GEN.BRUTA | 30.19 | 47.49 | 56.53 | 54.74 | 56.53 | 56.53 | 49.16 | 45.11 | 47.46 | 47.14 | 49.01 | 44.36
*** AES GENER ***
Alfalfal | 69.43 | 57.4 | 57.77 | 47.88 | 43.66 | 39.75 | 43.83 | 113.62 | 162.58 | 220.74 | 286.59 | 256.2
Maitenes | 10.15 | 10.08 | 10.54 | 10.42 | 10.77 | 0 | 0 | 0 | 0 | 0 | 0 | 0
Queltehues | 28.24 | 32.32 | 31.92 | 27.98 | 24.5 | 24.13 | 27.2 | 35.72 | 34.56 | 35.72 | 35.72 | 32.24
Volcán | 8.88 | 8.6 | 8.49 | 7.44 | 7.17 | 6.42 | 4.94 | 0 | 3.36 | 10.44 | 7.68 | 5.2
Ventanas 2 | 117.7918 | 68.583 | 66.9418 | 108.733 | 66.9418 | 27.6218 | 0 | 0 | 0 | 0 | 0 | 0
Campiche | 22.9403 | 46.8981 | 22.3403 | 190.6481 | 0 | 70.6203 | 0 | 0 | 0 | 0 | 0 | 0
Nueva Ventanas | 193.8203 | 83.3481 | 142.5803 | 188.2281 | 67.8703 | 186.2403 | 54.9381 | 0 | 0 | 0 | 0 | 0
Laguna Verde | 0 | 0 | 0 | 0 | 0 | 0 | 0 | 0 | 0 | 0 | 0 | 0
Laguna Verde TG | 0 | 0 | 0 | 0 | 0 | 0 | 0 | 0 | 0 | 0 | 0 | 0
San Francisco de Mostazal | 0 | 0 | 0 | 0 | 0 | 0 | 0 | 0 | 0 | 0 | 0 | 0
Las Lajas | 0 | 0 | 0 | 0 | 0 | 48.09 | 54.28 | 68.42 | 101.98 | 132.46 | 186 | 161.28
Laja | 4.7537 | 2.4027 | 2.8211 | 2.7327 | 2.5811 | 2.8211 | 2.7327 | 2.8211 | 1.7427 | 2.8211 | 2.8211 | 2.5559
TOTAL GEN.BRUTA | 456.0062 | 309.6319 | 343.4036 | 584.0619 | 223.4933 | 405.6936 | 187.9208 | 220.5811 | 304.2227 | 402.1811 | 518.8111 | 457.4759
*** G E N E R A D O R A M E T R O P O L I T A N A*
Nueva Renca GNL | 0 | 0 | 0 | 0 | 0 | 0 | 0 | 0 | 0 | 0 | 0 | 0
Nueva Renca GN | 196.2082 | 0 | 9.5814 | 13.5472 | 7.3614 | 8.9314 | 7.9972 | 7.6014 | 10.6172 | 7.3614 | 0 | 11.1087
Nueva Renca GLP | 0 | 0 | 0 | 0 | 0 | 0 | 0 | 0 | 0 | 0 | 0 | 0
Nueva Renca Diesel | 0 | 0 | 0 | 0 | 0 | 0 | 0 | 0 | 0 | 0 | 0 | 0
Renca | 0 | 0 | 0 | 0 | 0 | 0 | 0 | 0 | 0 | 0 | 0 | 0
Santa Lidia | 0 | 0 | 0 | 0 | 0 | 0 | 0 | 0 | 0 | 0 | 0 | 0
Los Vientos TG | 0 | 0 | 0 | 0 | 0 | 0 | 0 | 0 | 0 | 0 | 0 | 0
TOTAL GEN.BRUTA | 196.2082 | 0 | 9.5814 | 13.5472 | 7.3614 | 8.9314 | 7.9972 | 7.6014 | 10.6172 | 7.3614 | 0 | 11.1087
*** E N E L G E N E R A C I Ó N *
Los Molles | 2.29 | 3.38 | 3.42 | 3.3 | 3.94 | 3.84 | 6.26 | 8.25 | 7.8 | 7.33 | 5.8 | 4.72
Sauzal | 33.52 | 26.72 | 17.28 | 18.06 | 24.21 | 21.3 | 26.48 | 40.38 | 47.86 | 50.76 | 51.56 | 46.38
Sauzalito | 5.49 | 4.14 | 1.92 | 2.82 | 3.77 | 3.32 | 4.12 | 6.29 | 7.44 | 7.84 | 8.06 | 7.2
Rapel | 32.18 | 37.08 | 36.63 | 44.89 | 68.33 | 52.1 | 37.12 | 16.01 | 28.31 | 21.09 | 11.88 | 14.76
Cipreses | 76.09 | 39.68 | 63.26 | 50.5 | 49.55 | 45.48 | 46.02 | 40.04 | 0 | 7.78 | 78.14 | 68.42
Ojos de Agua | 5.82 | 5.31 | 4.94 | 0.8 | 0 | 0 | 0 | 3.12 | 5.67 | 6.74 | 1.72 | 3.72
Isla | 42.34 | 27.16 | 32.79 | 23.48 | 24.74 | 21.91 | 27.43 | 44.5 | 35.93 | 42.58 | 51.38 | 46.4
El Toro | 185.14 | 116.29 | 85.54 | 0 | 0 | 0 | 0 | 0 | 0 | 180.76 | 164.67 | 146.69
Abanico | 19.39 | 21.13 | 20.39 | 19.92 | 22.1 | 21.2 | 20.77 | 23.23 | 24.11 | 24.72 | 23.93 | 21.03
Antuco | 102.17 | 81.19 | 69.02 | 38.72 | 81.05 | 58.34 | 77.24 | 95.72 | 85.53 | 125.23 | 103.3 | 88.42
Bocamina 2 | 224.3214 | 217.0672 | 223.7714 | 217.0672 | 222.8014 | 224.2814 | 182.8672 | 25.1914 | 0 | 0 | 0 | 0
Huasco IFO | 0 | 0 | 0 | 0 | 0 | 0 | 0 | 0 | 0 | 0 | 0 | 0
Huasco Diesel | 0 | 0 | 0 | 0 | 0 | 0 | 0 | 0 | 0 | 0 | 0 | 0
Diego de Almagro | 0 | 0 | 0 | 0 | 0 | 0 | 0 | 0 | 0 | 0 | 0 | 0
Tal Tal Diesel | 0 | 0 | 0 | 0 | 0 | 0 | 0 | 0 | 0 | 0 | 0 | 0
Tal Tal GNL | 0 | 0 | 0 | 0 | 0 | 0 | 0 | 0 | 0 | 0 | 0 | 0
Tal Tal GN | 0 | 0 | 0 | 0 | 0 | 0 | 0 | 0 | 0 | 0 | 0 | 0
San Isidro GNL | 11.8193 | 180.7664 | 46.7193 | 0 | 0 | 58.0893 | 115.3464 | 115.5393 | 61.7464 | 0 | 0 | 0
San Isidro GN | 0 | 0 | 0 | 0 | 0 | 0 | 0 | 0 | 8.7664 | 0 | 0 | 0
San isidro Diesel | 0 | 0 | 0 | 0 | 0 | 0 | 0 | 0 | 0 | 0 | 0 | 0
San Isidro 2 GNL | 174.3573 | 204.4188 | 73.9758 | 0 | 110.2658 | 134.8258 | 126.6288 | 126.8058 | 0 | 0 | 0 | 0
San Isidro 2 GN | 0 | 0 | 0 | 0 | 0 | 0 | 5.8088 | 8.8758 | 9.9288 | 214.2358 | 15.5558 | 32.6649
San Isidro 2 Diesel | 0 | 0 | 0 | 0 | 0 | 0 | 0 | 0 | 0 | 0 | 0 | 0
Quintero GNL | 0 | 82.7402 | 31.4632 | 0 | 0 | 0 | 32.3851 | 43.5032 | 43.4602 | 0 | 0 | 0
Quintero Diesel | 0 | 0 | 0 | 0 | 0 | 0 | 0 | 0 | 0 | 0 | 0 | 0
Eólica Canela | 0.17 | 0 | 1.77 | 2.11 | 1.88 | 0.98 | 1.87 | 1.17 | 1.18 | 1.62 | 0.95 | 0.85
Eólica Canela 2 | 1.1 | 0.16 | 9.1 | 18.29 | 16.05 | 5.76 | 15.43 | 6.71 | 5.88 | 8.76 | 4.94 | 4.24
Los Cóndores | 0 | 0 | 0 | 0 | 0 | 0 | 0 | 0 | 0 | 0 | 0 | 0
Pangue | 35.65 | 54.51 | 51.48 | 50.15 | 100.66 | 92.47 | 130.4 | 114.64 | 155.66 | 129.82 | 108.22 | 92.04
Ralco | 30.18 | 35.81 | 35.02 | 31.19 | 110.15 | 119.45 | 183.84 | 147.7 | 259.77 | 204.32 | 160.68 | 137.02
Palmucho | 20.84 | 20.16 | 20.84 | 20.16 | 20.84 | 16.12 | 20.16 | 20.84 | 20.32 | 20.84 | 20.84 | 18.8
Atacama 1 GN | 0 | 0 | 0 | 0 | 0 | 0 | 0 | 0 | 0 | 0 | 0 | 0
Atacama 1 GNL | 0 | 0 | 0 | 0 | 0 | 0 | 0 | 0 | 0 | 0 | 0 | 0
Atacama 1 Diesel | 0 | 0 | 0 | 0 | 0 | 0 | 0 | 0 | 0 | 0 | 0 | 0
Atacama 2 GN | 0 | 0 | 0 | 0 | 0 | 0 | 0 | 0 | 0 | 0 | 0 | 0
Atacama 2 GNL | 0 | 10.758 | 6.3656 | 8.768 | 19.6256 | 8.3356 | 0 | 19.8856 | 0 | 9.8856 | 0 | 0
Atacama 2 Diesel | 0 | 0 | 0 | 0 | 0 | 0 | 0 | 0 | 0 | 0 | 0 | 0
Tarapacá TG Diesel | 0 | 0 | 0 | 0 | 0 | 0 | 0 | 0 | 0 | 0 | 0 | 0
Solar Azabache | 11.17 | 11.92 | 10.31 | 8.96 | 9.81 | 11.78 | 14.22 | 13.34 | 16.72 | 14.15 | 16.39 | 14.16
TOTAL GEN.BRUTA | 1014.038 | 1180.3906 | 846.0053 | 559.1852 | 889.7728 | 899.5821 | 1074.3963 | 921.7411 | 826.0818 | 1078.4614 | 828.0158 | 747.5149
*** COLBUN S.A. *
Colbún + Machicura | 65.31 | 202.68 | 198.47 | 98.87 | 189.96 | 92.75 | 73.68 | 102.28 | 120.21 | 127.22 | 125.52 | 135.59
San Ignacio | 1.89 | 17.51 | 19.5 | 8.91 | 6.17 | 8.18 | 5.1 | 3.81 | 3.54 | 2.75 | 2.61 | 6.37
Chiburgo | 7.46 | 6.4 | 3.45 | 3.34 | 3.45 | 3.45 | 5.04 | 12.04 | 14 | 14.48 | 14.48 | 12.48
Quilleco | 23.02 | 15.98 | 24.59 | 14.81 | 31.96 | 23.92 | 17.26 | 23.3 | 20.1 | 32.61 | 25.29 | 21.61
San Clemente | 2.21 | 1.7 | 0.99 | 0.98 | 0.99 | 0.67 | 1.28 | 3.03 | 3.98 | 4.11 | 4.11 | 3.52
Los Quilos | 19.4 | 17.95 | 13.43 | 11.44 | 14.29 | 12.02 | 17.11 | 24.87 | 28.76 | 29.72 | 29.72 | 25.25
Blanco | 16.51 | 3.87 | 5.1 | 8.88 | 19.55 | 8.82 | 13.32 | 25.31 | 38.14 | 39.43 | 39.43 | 31.4
Juncal | 11.32 | 8.32 | 5.94 | 4.83 | 3.02 | 4.29 | 5.36 | 9.39 | 14.39 | 16.4 | 17.12 | 12.96
Juncalito | 0 | 0 | 0 | 0 | 0 | 0 | 0 | 0 | 0 | 0 | 0 | 0
Chacabuquito | 12.45 | 11.5 | 8.66 | 7.35 | 8.76 | 7.72 | 11.17 | 16 | 18.52 | 19.14 | 19.14 | 16.62
Hornitos CH | 25.79 | 18.86 | 13.64 | 10.98 | 6.96 | 9.72 | 9.11 | 17.36 | 31.48 | 36.29 | 37.97 | 29.46
Canutillar | 22.14 | 70.93 | 54.15 | 74.83 | 84.68 | 91.16 | 104.43 | 1.55 | 3.77 | 82.67 | 46.84 | 8.73
Antilhue U1 | 0 | 0 | 0 | 0 | 0 | 0 | 0 | 0 | 0 | 0 | 0 | 0
Antilhue U2 | 0 | 0 | 0 | 0 | 0 | 0 | 0 | 0 | 0 | 0 | 0 | 0
Santa María | 237.7987 | 242.1265 | 198.4387 | 242.1265 | 137.6587 | 250.2187 | 104.7565 | 0 | 0 | 0 | 0 | 0
Nehuenco 1 GN | 0 | 0 | 0 | 0 | 0 | 0 | 0 | 0 | 0 | 0 | 0 | 0
Nehuenco 1 GNL | 30.726 | 0 | 0 | 0 | 0 | 0 | 0 | 0 | 0 | 0 | 0 | 0
Nehuenco 1 Diesel | 0 | 0 | 0 | 0 | 0 | 0 | 0 | 0 | 0 | 0 | 0 | 0
Rucúe | 53.55 | 37.17 | 57.16 | 34.47 | 74.38 | 55.66 | 40.16 | 54.19 | 46.81 | 75.9 | 58.87 | 50.32
Nehuenco 9B GN | 0 | 0 | 0 | 0 | 0 | 0 | 0 | 0 | 0 | 0 | 0 | 0
Nehuenco 9B GNL | 0 | 0 | 0 | 0 | 0 | 0 | 0 | 0 | 0 | 0 | 0 | 0
Nehuenco 9B Diesel | 0 | 0 | 0 | 0 | 0 | 0 | 0 | 0 | 0 | 0 | 0 | 0
Nehuenco 2 GN | 0 | 0 | 0 | 0 | 0 | 0 | 8.6153 | 7.5615 | 8.5253 | 61.0515 | 10.5615 | 16.7129
Nehuenco 2 GNL | 236.9629 | 223.2653 | 0 | 0 | 0 | 0 | 0 | 0 | 0 | 0 | 0 | 0
Nehuenco 2 Diesel | 0 | 0 | 0 | 0 | 0 | 0 | 0 | 0 | 0 | 0 | 0 | 0
Candelaria GN | 0 | 0 | 0 | 0 | 0 | 0 | 0 | 0 | 0 | 0 | 0 | 0
Candelaria GNL | 0.77824 | 0 | 0 | 0 | 0 | 0 | 0 | 0 | 0 | 0 | 0 | 0
Candelaria Diesel | 0 | 0 | 0 | 0 | 0 | 0 | 0 | 0 | 0 | 0 | 0 | 0
Los Pinos | 0 | 0 | 0 | 0 | 0 | 0 | 0 | 0 | 0 | 0 | 0 | 0
Angostura | 27.14 | 40.87 | 39.11 | 41.97 | 0 | 79.84 | 108.66 | 106.66 | 115.43 | 87.74 | 67.3 | 55.68
La Mina | 7.07 | 5.51 | 3.09 | 4.02 | 4.79 | 3.33 | 6.5 | 18.06 | 23.46 | 22.93 | 27.28 | 23.15
San Pedro | 0 | 0 | 0 | 0 | 0 | 0 | 0 | 0 | 0 | 0 | 0 | 0
Carena | 6.3 | 6.42 | 6.92 | 6.72 | 5.7 | 1.86 | 6.14 | 7.2 | 6.96 | 7.2 | 7.14 | 6.68
Solar Ovejería | 2.18 | 1.46 | 1.13 | 0.9 | 1.05 | 1.23 | 1.5 | 1.85 | 1.88 | 2.06 | 2.52 | 2.2
TOTAL GEN.BRUTA | 810.0059 | 932.5218 | 653.7687 | 575.4265 | 593.3687 | 654.8387 | 539.1918 | 434.4615 | 499.9553 | 661.7015 | 535.9015 | 458.7329
*** PEHUENCHE S.A. *
Pehuenche | 98.59 | 101.37 | 111.56 | 87.69 | 154.16 | 115.56 | 164.93 | 273.22 | 311.63 | 203.59 | 196.66 | 140.57
Curillinque | 52.8 | 33.87 | 40.92 | 29.28 | 30.85 | 20.18 | 34.23 | 55.46 | 44.75 | 53.06 | 63.96 | 57.84
Loma Alta | 23.53 | 15.1 | 18.23 | 13.06 | 13.73 | 9 | 15.25 | 24.7 | 19.99 | 23.64 | 28.5 | 25.68
TOTAL GEN.BRUTA | 174.92 | 150.34 | 170.71 | 130.03 | 198.74 | 144.74 | 214.41 | 353.38 | 376.37 | 280.29 | 289.12 | 224.09
*** GUACOLDA S.A. *
Guacolda 1 | 98.6013 | 69.6964 | 103.3213 | 106.8664 | 110.4313 | 72.3413 | 65.9164 | 22.6013 | 0 | 9.3113 | 19.2513 | 48.9866
Guacolda 2 | 85.5155 | 56.0476 | 78.6955 | 55.3176 | 85.5955 | 69.2955 | 57.2676 | 21.9455 | 0 | 0 | 0 | 22.8118
Guacolda 3 | 111.7375 | 52.5776 | 112.3475 | 108.7376 | 75.9875 | 73.9375 | 71.5576 | 47.4175 | 20.5076 | 38.4675 | 50.0275 | 52.3378
Guacolda 4 | 111.7781 | 74.2804 | 113.4381 | 109.7904 | 76.2381 | 0 | 48.4904 | 52.2881 | 32.7104 | 52.2881 | 52.2881 | 55.465
Guacolda 5 | 111.7052 | 106.1702 | 53.2652 | 109.4102 | 113.0452 | 113.0452 | 72.0502 | 63.3652 | 61.6702 | 51.5852 | 74.4452 | 67.2602
TOTAL GEN.BRUTA | 519.3376 | 358.7722 | 461.0676 | 490.1222 | 461.2976 | 328.6196 | 315.2822 | 207.6176 | 114.8882 | 151.6521 | 196.0121 | 246.8614
*** ARAUCO S.A. *
Arauco | 14.69 | 16.34 | 16.87 | 16.34 | 16.87 | 16.87 | 16.34 | 9.27 | 3.1 | 14.46 | 10.43 | 13.67
Celco | 0 | 1.91 | 3.48 | 3.46 | 3.59 | 3.59 | 3.46 | 0.36 | 0.78 | 0 | 0 | 0.86
Horcones TG | 0 | 0 | 0 | 0 | 0 | 0 | 0 | 0 | 0 | 0 | 0 | 0
Horcones TG Diesel | 0 | 0 | 0 | 0 | 0 | 0 | 0 | 0 | 0 | 0 | 0 | 0
Cholguán | 6.53 | 0.93 | 2.11 | 6.3 | 1.6 | 4.3 | 0.95 | 0 | 0 | 0 | 0 | 0
Licantén | 3.84 | 1.8 | 1.86 | 1.98 | 1.86 | 2.51 | 1.8 | 1.32 | 1.8 | 1.86 | 1.34 | 1.6
Valdivia | 3.3 | 5.63 | 14.52 | 14.08 | 11.1 | 14.52 | 14.08 | 12.06 | 11.87 | 14.52 | 9.36 | 13.2
Nueva Aldea 1 | 4.7 | 8.64 | 0 | 8 | 9.92 | 9.92 | 9.6 | 8.48 | 9.18 | 9.92 | 8.54 | 8.96
Nueva Aldea 2 | 0 | 0 | 0 | 0 | 0 | 0 | 0 | 0 | 0 | 0 | 0 | 0
Nueva Aldea 3 | 24.38 | 9.19 | 25.91 | 25.06 | 25.91 | 25.91 | 15.88 | 25.91 | 25.06 | 25.91 | 25.91 | 23.36
Viñales | 16.27 | 15.76 | 16.3 | 15.76 | 16.3 | 16.3 | 15.76 | 13.72 | 8.78 | 16.3 | 13.83 | 14.68
TOTAL GEN.BRUTA | 73.71 | 60.2 | 81.05 | 90.98 | 87.15 | 93.92 | 77.87 | 71.12 | 60.57 | 82.97 | 69.41 | 76.33
*** SOCIEDAD DE CANALISTAS DEL MAIPO *
FLORIDA_1 | 0.14 | 0 | 0 | 0 | 0 | 0 | 0 | 0 | 0.95 | 1.02 | 0.73 | 0
FLORIDA_2 | 7.6 | 7.24 | 4.88 | 7.42 | 8.11 | 7.21 | 7.58 | 12.08 | 12.45 | 13.79 | 13.58 | 10.74
FLORIDA_3 | 1.81 | 1.69 | 1.18 | 1.69 | 1.81 | 1.81 | 1.69 | 1.81 | 1.69 | 1.81 | 1.81 | 1.62
Eyzaguirre | 0.62 | 0.64 | 0.31 | 0.24 | 0 | 0 | 0.32 | 0.38 | 0.6 | 0.71 | 0.71 | 0.69
El Rincón | 0.18 | 0.24 | 0.12 | 0.24 | 0.24 | 0.24 | 0.24 | 0.24 | 0.24 | 0.24 | 0.24 | 0.19
Puntilla | 12.9 | 13.12 | 13.56 | 12.87 | 12.58 | 7.04 | 13.08 | 13.22 | 11.81 | 11.97 | 12.03 | 11.84
El Llano | 0.6 | 0.63 | 0.56 | 0.56 | 0.56 | 0.52 | 0.57 | 0.84 | 1.09 | 1.18 | 1.16 | 0.86
Las Vertientes | 1.11 | 1.18 | 1.23 | 1.18 | 1.23 | 1.23 | 1.18 | 1.23 | 1.18 | 1.23 | 1.23 | 1.08
TOTAL GEN.BRUTA | 24.96 | 24.74 | 21.84 | 24.2 | 24.53 | 18.05 | 24.66 | 29.8 | 30.01 | 31.95 | 31.49 | 27.02
*** NUEVA ENERGIA S.A. *
Escuadrón | 2.839 | 0 | 0 | 0 | 0 | 0 | 0 | 0 | 0 | 0 | 0 | 0
TOTAL GEN.BRUTA | 2.839 | 0 | 0 | 0 | 0 | 0 | 0 | 0 | 0 | 0 | 0 | 0
*** EOLICA MONTE REDONDO S.A. *
Eólica Monte Redondo | 0.71 | 4.26 | 6.83 | 6.32 | 4.19 | 6.09 | 7.84 | 7.3 | 10.52 | 11.41 | 7.59 | 5.52
Laja I | 0 | 4.47 | 6.55 | 4.15 | 14.44 | 8.15 | 6.49 | 7.65 | 4.55 | 5.53 | 0 | 0
TOTAL GEN.BRUTA | 0.71 | 8.73 | 13.38 | 10.47 | 18.63 | 14.24 | 14.33 | 14.95 | 15.07 | 16.94 | 7.59 | 5.52
*** BARRICK CHILE GENERACION LTDA *
Punta Colorada IFO | 0 | 0 | 0 | 0 | 0 | 0 | 0 | 0 | 0 | 0 | 0 | 0
Punta Colorada Diesel | 0 | 0 | 0 | 0 | 0 | 0 | 0 | 0 | 0 | 0 | 0 | 0
Eólica Punta Colorada | 2.06 | 1.36 | 0.74 | 0.46 | 0.28 | 0.74 | 0.22 | 1.19 | 2.7 | 1.01 | 0.95 | 0.84
TOTAL GEN.BRUTA | 2.06 | 1.36 | 0.74 | 0.46 | 0.28 | 0.74 | 0.22 | 1.19 | 2.7 | 1.01 | 0.95 | 0.84
*** ENLASA *
San Lorenzo | 0 | 0 | 0 | 0 | 0 | 0 | 0 | 0 | 0 | 0 | 0 | 0
Teno | 0 | 0 | 0 | 0 | 0 | 0 | 0 | 0 | 0 | 0 | 0 | 0
El Peñón | 0 | 0 | 0 | 0 | 0 | 0 | 0 | 0 | 0 | 0 | 0 | 0
Trapén | 4.4505 | 0 | 0 | 0 | 0 | 0 | 0 | 0 | 0 | 0 | 0 | 0
TOTAL GEN.BRUTA | 4.4505 | 0 | 0 | 0 | 0 | 0 | 0 | 0 | 0 | 0 | 0 | 0
*** SGA *
TRINCAO | 3.82 | 0 | 0 | 0 | 0 | 0 | 0 | 0 | 0 | 0 | 0 | 0
Chuyaca | 0 | 0 | 0 | 0 | 0 | 0 | 0 | 0 | 0 | 0 | 0 | 0
Calle Calle | 0 | 0 | 0 | 0 | 0 | 0 | 0 | 0 | 0 | 0 | 0 | 0
Capullo | 3.09 | 4.4 | 3.94 | 5.3 | 8 | 6.88 | 7.14 | 7.32 | 7.14 | 4.64 | 5.04 | 2.84
Coronel GN | 0 | 0 | 0 | 0 | 0 | 0 | 0 | 0 | 0 | 0 | 0 | 0
Coronel GNL | 0 | 0 | 0 | 0 | 0 | 0 | 0 | 0 | 0 | 0 | 0 | 0
Coronel Diesel | 0 | 0 | 0 | 0 | 0 | 0 | 0 | 0 | 0 | 0 | 0 | 0
Quellón | 0 | 0 | 0 | 0 | 0 | 0 | 0 | 0 | 0 | 0 | 0 | 0
Cañete | 0 | 0 | 0 | 0 | 0 | 0 | 0 | 0 | 0 | 0 | 0 | 0
Lebu | 0 | 0 | 0 | 0 | 0 | 0 | 0 | 0 | 0 | 0 | 0 | 0
Los Sauces | 0 | 0 | 0 | 0 | 0 | 0 | 0 | 0 | 0 | 0 | 0 | 0
Chufkén | 0 | 0 | 0 | 0 | 0 | 0 | 0 | 0 | 0 | 0 | 0 | 0
Curacautín | 0 | 0 | 0 | 0 | 0 | 0 | 0 | 0 | 0 | 0 | 0 | 0
Malleco | 0 | 0 | 0 | 0 | 0 | 0 | 0 | 0 | 0 | 0 | 0 | 0
Pelohuén | 0 | 0 | 0 | 0 | 0 | 0 | 0 | 0 | 0 | 0 | 0 | 0
Skretting | 0 | 0 | 0 | 0 | 0 | 0 | 0 | 0 | 0 | 0 | 0 | 0
Biomar | 0 | 0 | 0 | 0 | 0 | 0 | 0 | 0 | 0 | 0 | 0 | 0
Eagon | 0 | 0 | 0 | 0 | 0 | 0 | 0 | 0 | 0 | 0 | 0 | 0
Salmafood I | 0 | 0 | 0 | 0 | 0 | 0 | 0 | 0 | 0 | 0 | 0 | 0
Salmafood II | 0 | 0 | 0 | 0 | 0 | 0 | 0 | 0 | 0 | 0 | 0 | 0
Multiexport I | 0 | 0 | 0 | 0 | 0 | 0 | 0 | 0 | 0 | 0 | 0 | 0
Multiexport II | 0 | 0 | 0 | 0 | 0 | 0 | 0 | 0 | 0 | 0 | 0 | 0
Watts I | 0 | 0 | 0 | 0 | 0 | 0 | 0 | 0 | 0 | 0 | 0 | 0
Louisiana Pacific | 0 | 0 | 0 | 0 | 0 | 0 | 0 | 0 | 0 | 0 | 0 | 0
Louisiana Lautaro | 0 | 0 | 0 | 0 | 0 | 0 | 0 | 0 | 0 | 0 | 0 | 0
Southern Bulbs | 0 | 0 | 0 | 0 | 0 | 0 | 0 | 0 | 0 | 0 | 0 | 0
Polincay | 0 | 0 | 0 | 0 | 0 | 0 | 0 | 0 | 0 | 0 | 0 | 0
Los Sauces 2 | 0 | 0 | 0 | 0 | 0 | 0 | 0 | 0 | 0 | 0 | 0 | 0
Tirúa | 0 | 0 | 0 | 0 | 0 | 0 | 0 | 0 | 0 | 0 | 0 | 0
Lonquimay | 0 | 0 | 0 | 0 | 0 | 0 | 0 | 0 | 0 | 0 | 0 | 0
Danisco | 0 | 0 | 0 | 0 | 0 | 0 | 0 | 0 | 0 | 0 | 0 | 0
JCE | 0 | 0 | 0 | 0 | 0 | 0 | 0 | 0 | 0 | 0 | 0 | 0
Skretting Osorno | 0 | 0 | 0 | 0 | 0 | 0 | 0 | 0 | 0 | 0 | 0 | 0
Los Álamos | 0 | 0 | 0 | 0 | 0 | 0 | 0 | 0 | 0 | 0 | 0 | 0
Contulmo | 0 | 0 | 0 | 0 | 0 | 0 | 0 | 0 | 0 | 0 | 0 | 0
Valdivia SGA | 0 | 0 | 0 | 0 | 0 | 0 | 0 | 0 | 0 | 0 | 0 | 0
Chuyaca 2 | 0 | 0 | 0 | 0 | 0 | 0 | 0 | 0 | 0 | 0 | 0 | 0
Trongol | 0 | 0 | 0 | 0 | 0 | 0 | 0 | 0 | 0 | 0 | 0 | 0
TOTAL GEN.BRUTA | 6.91 | 4.4 | 3.94 | 5.3 | 8 | 6.88 | 7.14 | 7.32 | 7.14 | 4.64 | 5.04 | 2.84
*** POTENCIA SA *
Olivos | 0 | 0 | 0 | 0 | 0 | 0 | 0 | 0 | 0 | 0 | 0 | 0
Espinos | 0 | 0 | 0 | 0 | 0 | 0 | 0 | 0 | 0 | 0 | 0 | 0
Renaico | 4.62 | 4.48 | 4.64 | 4.48 | 4.64 | 1.35 | 4.48 | 4.64 | 4.48 | 4.64 | 4.64 | 4.16
Alto Renaico | 0.91 | 0.94 | 0.95 | 0.94 | 0.95 | 0.27 | 0.94 | 0.95 | 0.94 | 0.95 | 0.95 | 0.92
Solar Lipangue | 0.64 | 0.68 | 0.51 | 0.44 | 0.46 | 0.65 | 0.76 | 0.9 | 0.96 | 0.97 | 1 | 0.76
TOTAL GEN.BRUTA | 6.17 | 6.1 | 6.1 | 5.86 | 6.05 | 2.27 | 6.18 | 6.49 | 6.38 | 6.56 | 6.59 | 5.84
*** PACIFIC HYDRO *
Coya | 8.9 | 8.64 | 8.92 | 6.24 | 8.46 | 8.25 | 8.64 | 8.92 | 4.66 | 8.92 | 8.76 | 8.08
Chacayes | 42.6 | 38.04 | 27.9 | 23.2 | 26.76 | 22.56 | 25.46 | 42.08 | 67.68 | 83.1 | 83.1 | 72
Colmito Diesel | 0 | 0 | 0 | 0 | 0 | 0 | 0 | 0 | 0 | 0 | 0 | 0
Colmito GNL | 0 | 0 | 0 | 0 | 0 | 0 | 0 | 0 | 0 | 0 | 0 | 0
TOTAL GEN.BRUTA | 51.5 | 46.68 | 36.82 | 29.44 | 35.22 | 30.81 | 34.1 | 51 | 72.34 | 92.02 | 91.86 | 80.08
*** LAP LATIN AMERICA POWER *
Eólica Totoral | 0.79 | 1.38 | 6.24 | 6.45 | 7.58 | 4.56 | 11.79 | 5.41 | 6.88 | 6.09 | 3.54 | 2.83
Malalcahuello | 0 | 0.82 | 1.48 | 3.02 | 6.11 | 4.64 | 4.96 | 6.74 | 5.18 | 3.15 | 1.64 | 1
Carilafquén | 7.03 | 6.88 | 5.98 | 4.88 | 7.82 | 5.55 | 6.6 | 10.94 | 11.6 | 10.93 | 9.64 | 6.96
TOTAL GEN.BRUTA | 7.82 | 9.08 | 13.7 | 14.35 | 21.51 | 14.75 | 23.35 | 23.09 | 23.66 | 20.17 | 14.82 | 10.79
*** TINGUIRIRICA ENERGIA *
La Higuera | 50.1 | 39.34 | 34.8 | 29.64 | 34.8 | 30.7 | 40.32 | 62.52 | 93 | 114.01 | 115.31 | 80.6
La Confluencia | 39.27 | 37.24 | 16.02 | 13.48 | 16.03 | 13.98 | 18.88 | 31.08 | 87.66 | 105.45 | 113.38 | 78.08
TOTAL GEN.BRUTA | 89.37 | 76.58 | 50.82 | 43.12 | 50.83 | 44.68 | 59.2 | 93.6 | 180.66 | 219.46 | 228.69 | 158.68
*** CENTRAL CARDONES SA *
Cardones | 0 | 0 | 0 | 0 | 0 | 0 | 0 | 0 | 0 | 0 | 0 | 0
Solar Piloto Cardones | 0.08 | 0.08 | 0.08 | 0.08 | 0.08 | 0.08 | 0.12 | 0.15 | 0.16 | 0.12 | 0.11 | 0.08
TOTAL GEN.BRUTA | 0.08 | 0.08 | 0.08 | 0.08 | 0.08 | 0.08 | 0.12 | 0.15 | 0.16 | 0.12 | 0.11 | 0.08
*** DUKE ENERGY INTERNATIONAL CHILE HOLDING II CPA *
Yungay 1 GNL | 0 | 0 | 0 | 0 | 0 | 0 | 0 | 0 | 0 | 0 | 0 | 0
Yungay 2 GNL | 0 | 0 | 0 | 0 | 0 | 0 | 0 | 0 | 0 | 0 | 0 | 0
Yungay 3 GNL | 0 | 0 | 0 | 0 | 0 | 0 | 0 | 0 | 0 | 0 | 0 | 0
Yungay 1 Diesel | 0 | 0 | 0 | 0 | 0 | 0 | 0 | 0 | 0 | 0 | 0 | 0
Yungay 2 Diesel | 0 | 0 | 0 | 0 | 0 | 0 | 0 | 0 | 0 | 0 | 0 | 0
Yungay 3 Diesel | 0 | 0 | 0 | 0 | 0 | 0 | 0 | 0 | 0 | 0 | 0 | 0
Yungay 4 Diesel | 0 | 0 | 0 | 0 | 0 | 0 | 0 | 0 | 0 | 0 | 0 | 0
Peuchén | 13.85 | 6.88 | 4.93 | 5.72 | 27.66 | 13.56 | 20.82 | 30.28 | 28.56 | 21.09 | 15.75 | 12.08
Mampil | 8.82 | 3.56 | 3.15 | 3.64 | 18.82 | 10.19 | 14.28 | 19.29 | 16.88 | 12.1 | 8.49 | 6.32
TOTAL GEN.BRUTA | 22.67 | 10.44 | 8.08 | 9.36 | 46.48 | 23.75 | 35.1 | 49.57 | 45.44 | 33.19 | 24.24 | 18.4
*** GENERADORA PACIFICO S.A. *
Termopacífico | 0 | 0 | 0 | 0 | 0 | 0 | 0 | 0 | 0 | 0 | 0 | 0
Solar Antay | 2.33 | 1.6 | 1.24 | 0.96 | 1.12 | 1.31 | 1.6 | 1.97 | 2 | 2.21 | 2.71 | 2.32
TOTAL GEN.BRUTA | 2.33 | 1.6 | 1.24 | 0.96 | 1.12 | 1.31 | 1.6 | 1.97 | 2 | 2.21 | 2.71 | 2.32
*** HIDROMAULE S.A. *
Mariposas | 2.99 | 3.18 | 1.8 | 2.48 | 2.56 | 2.56 | 2.68 | 4.44 | 4.32 | 4.44 | 3.6 | 3.2
Lircay | 10.01 | 10.74 | 6.5 | 7.08 | 7.32 | 7.32 | 8.12 | 13.55 | 13.72 | 14.18 | 14.18 | 10.56
Providencia | 4.58 | 7.38 | 7.2 | 8.68 | 8.98 | 8.98 | 6.3 | 1.46 | 1.8 | 2.09 | 1.54 | 1.2
TOTAL GEN.BRUTA | 17.58 | 21.3 | 15.5 | 18.24 | 18.86 | 18.86 | 17.1 | 19.45 | 19.84 | 20.71 | 19.32 | 14.96
*** CMPC *
Santa Fe | 36.618 | 27.34 | 18.628 | 33.85 | 28.238 | 28.238 | 27.34 | 15.498 | 9.69 | 15.168 | 13.008 | 22.214
CMPC Laja | 14.12 | 10.22 | 10.55 | 10.22 | 10.55 | 10.55 | 10.22 | 8.51 | 3.89 | 10.55 | 8.59 | 9.56
CMPC Pacífico | 16.42 | 15.88 | 9.54 | 15.88 | 16.42 | 16.42 | 15.88 | 14.11 | 12.96 | 16.42 | 11.82 | 14.56
CMPC Cordillera | 0 | 0 | 0 | 0 | 0 | 0 | 0 | 0 | 0 | 0 | 0 | 0
CMPC Santa Fé | 0 | 0 | 0 | 0 | 0 | 0 | 0 | 0 | 0 | 0 | 0 | 0
CMPC Tissue | 0 | 0 | 0 | 0 | 0 | 0 | 0 | 0 | 0 | 0 | 0 | 0
TOTAL GEN.BRUTA | 67.158 | 53.44 | 38.718 | 59.95 | 55.208 | 55.208 | 53.44 | 38.118 | 26.54 | 42.138 | 33.418 | 46.334
*** MINERA VALLE CENTAL GENERACIÓN *
Colihues HFO | 0 | 0 | 0 | 0 | 0 | 0 | 0 | 0 | 0 | 0 | 0 | 0
Colihues Diesel | 0 | 0 | 0 | 0 | 0 | 0 | 0 | 0 | 0 | 0 | 0 | 0
TOTAL GEN.BRUTA | 0 | 0 | 0 | 0 | 0 | 0 | 0 | 0 | 0 | 0 | 0 | 0
*** KDM *
Loma Los Colorados 1 | 0 | 1.28 | 1.32 | 1.28 | 1.32 | 1.32 | 1.28 | 0.93 | 1.17 | 1.32 | 0.95 | 1.2
Loma Los Colorados 2 | 12.4 | 12.8 | 13.24 | 12.8 | 13.24 | 13.24 | 12.8 | 9.4 | 12.77 | 13.24 | 9.56 | 11.92
Solar Loma Los Colorados | 0.24 | 0.2 | 0.12 | 0.1 | 0.14 | 0.15 | 0.18 | 0.23 | 0.22 | 0.23 | 0.24 | 0.24
TOTAL GEN.BRUTA | 12.64 | 14.28 | 14.68 | 14.18 | 14.7 | 14.71 | 14.26 | 10.56 | 14.16 | 14.79 | 10.75 | 13.36
*** ELEKTRAGEN *
Constitución 1 | 0 | 0 | 0 | 0 | 0 | 0 | 0 | 0 | 0 | 0 | 0 | 0
Maule | 0 | 0 | 0 | 0 | 0 | 0 | 0 | 0 | 0 | 0 | 0 | 0
Monte Patria | 0 | 0 | 0 | 0 | 0 | 0 | 0 | 0 | 0 | 0 | 0 | 0
Chiloé | 0 | 0 | 0 | 0 | 0 | 0 | 0 | 0 | 0 | 0 | 0 | 0
Punitaqui | 0 | 0 | 0 | 0 | 0 | 0 | 0 | 0 | 0 | 0 | 0 | 0
Traiguén 2 | 0 | 0 | 0 | 0 | 0 | 0 | 0 | 0 | 0 | 0 | 0 | 0
TOTAL GEN.BRUTA | 0 | 0 | 0 | 0 | 0 | 0 | 0 | 0 | 0 | 0 | 0 | 0
*** TECNORED *
Con Cón | 0 | 0 | 0 | 0 | 0 | 0 | 0 | 0 | 0 | 0 | 0 | 0
Las Vegas | 0 | 0 | 0 | 0 | 0 | 0 | 0 | 0 | 0 | 0 | 0 | 0
Linares | 0 | 0 | 0 | 0 | 0 | 0 | 0 | 0 | 0 | 0 | 0 | 0
San Gregorio | 0 | 0 | 0 | 0 | 0 | 0 | 0 | 0 | 0 | 0 | 0 | 0
El Totoral | 0 | 0 | 0 | 0 | 0 | 0 | 0 | 0 | 0 | 0 | 0 | 0
Placilla | 0 | 0 | 0 | 0 | 0 | 0 | 0 | 0 | 0 | 0 | 0 | 0
Quintay | 0 | 0 | 0 | 0 | 0 | 0 | 0 | 0 | 0 | 0 | 0 | 0
Curauma | 0 | 0 | 0 | 0 | 0 | 0 | 0 | 0 | 0 | 0 | 0 | 0
Casablanca 1 y 2 | 0 | 0 | 0 | 0 | 0 | 0 | 0 | 0 | 0 | 0 | 0 | 0
Tapihue | 0 | 0 | 0 | 0 | 0 | 0 | 0 | 0 | 0 | 0 | 0 | 0
TOTAL GEN.BRUTA | 0 | 0 | 0 | 0 | 0 | 0 | 0 | 0 | 0 | 0 | 0 | 0
*** ENOR *
Esperanza DS1 | 0 | 0 | 0 | 0 | 0 | 0 | 0 | 0 | 0 | 0 | 0 | 0
Esperanza DS2 | 0 | 0 | 0 | 0 | 0 | 0 | 0 | 0 | 0 | 0 | 0 | 0
Esperanza TG | 0 | 0 | 0 | 0 | 0 | 0 | 0 | 0 | 0 | 0 | 0 | 0
TOTAL GEN.BRUTA | 0 | 0 | 0 | 0 | 0 | 0 | 0 | 0 | 0 | 0 | 0 | 0
*** OTROS GENERADORES Y APORTES EÓLICOS *
Eólica Aurora | 19.7 | 10.64 | 36.77 | 34.24 | 82.73 | 3.07 | 18.62 | 23.37 | 38.22 | 3.58 | 2.25 | 37.6
Eólica Cabo Leones 1 | 16.76 | 44.5 | 20.35 | 9.94 | 31 | 11.71 | 34.26 | 9.73 | 61.02 | 7.94 | 7.27 | 38.16
Eólica Cuel | 5.64 | 5.62 | 0.56 | 10.92 | 0.08 | 1.94 | 17.82 | 7.9 | 1.88 | 4.72 | 4.53 | 8.24
Eólica El Arrayán | 3.97 | 13.46 | 17.71 | 40.06 | 24.92 | 14.38 | 5.02 | 32.13 | 0 | 33.99 | 14.11 | 17.36
Eólica El Maiten | 3.52 | 0.38 | 4.42 | 5.24 | 5.51 | 2.21 | 1.14 | 3.71 | 2.72 | 0.96 | 0.7 | 1.84
Eólica Huajache | 1.03 | 0.18 | 1.85 | 1.9 | 3.18 | 0.2 | 0.56 | 1.33 | 2.46 | 0.08 | 0.28 | 0.88
Eólica La Esperanza | 4.21 | 0.44 | 5.12 | 6.14 | 6.46 | 2.57 | 1.32 | 4.35 | 3.14 | 1.09 | 0.81 | 2.12
Eólica La Flor | 13.69 | 1.3 | 15.87 | 18.94 | 19.84 | 7.91 | 4.04 | 13.42 | 9.74 | 3.38 | 2.54 | 6.64
Eólica Las Peñas | 2.53 | 0.32 | 2.09 | 3.22 | 3.7 | 1.54 | 0.24 | 1.81 | 2.48 | 0.52 | 0.72 | 1.8
Eólica Lebu | 0.45 | 1.4 | 0.66 | 0.64 | 0 | 0 | 0 | 0.74 | 0.44 | 0.8 | 0.24 | 1.8
Eólica Lebu 2 | 0 | 0.08 | 1.51 | 1.44 | 1.72 | 0.11 | 0.44 | 0.89 | 1.44 | 0.08 | 0.2 | 0.64
Eólica Lebu 3 | 1.14 | 0.18 | 2.22 | 2.08 | 2.56 | 0.2 | 0.66 | 1.32 | 2.12 | 0.19 | 0.24 | 1
Eólica Los Cururos | 4.54 | 18.52 | 17.87 | 9.56 | 4.11 | 20.82 | 13.54 | 16.77 | 44.37 | 43.82 | 24.97 | 20.88
Eólica Malleco F1 | 0 | 6.78 | 65.42 | 72.02 | 77.62 | 29.54 | 10.34 | 50 | 36.54 | 13.25 | 11.12 | 27.32
Eólica Malleco F2 | 0 | 6.94 | 66.78 | 73.52 | 75.64 | 30.19 | 10.52 | 51.1 | 37.26 | 13.52 | 11.32 | 27.84
Eólica Alena | 0 | 2.86 | 34.28 | 42.7 | 51.8 | 15.27 | 10.2 | 33.74 | 25.74 | 5.86 | 6.21 | 14.88
Eólica Ckani | 0 | 0 | 0 | 0 | 0 | 36.19 | 38.48 | 34.55 | 29.28 | 24.77 | 17.41 | 14.08
Eólica Los Olmos | 0 | 0 | 0 | 0 | 0 | 2.12 | 7.64 | 37.03 | 27.02 | 9.77 | 8.21 | 20.2
Eólica Punta Palmeras | 0.83 | 2.24 | 9.34 | 12.46 | 8.79 | 4.49 | 11.26 | 7.94 | 7.44 | 9.43 | 5.59 | 4.33
Eólica Punta Sierra | 3.96 | 13.5 | 13.06 | 6.96 | 2.99 | 15.25 | 9.88 | 13.13 | 22.34 | 21.27 | 18.74 | 15.14
Eólica Raki | 1.52 | 0.24 | 2.76 | 2.9 | 4.76 | 0.24 | 0.88 | 2 | 3.7 | 0.19 | 0.45 | 1.36
Eólica San Juan | 32.44 | 38.64 | 17.84 | 16.7 | 14.08 | 96.07 | 68.91 | 53.74 | 20.17 | 43.68 | 90.82 | 34.6
Eólica San Pedro | 5.16 | 3.28 | 11.43 | 10.6 | 25.66 | 0.96 | 5.8 | 7.25 | 11.84 | 1.13 | 0.69 | 11.64
Eólica San Pedro 2 | 8.97 | 5.96 | 20.58 | 19.2 | 46.28 | 1.68 | 10.42 | 13.13 | 21.36 | 1.97 | 1.28 | 21.08
Eólica San Gabriel | 69.07 | 9.2 | 88.59 | 97.58 | 79.53 | 40.07 | 14 | 67.77 | 49.5 | 17.9 | 15.07 | 36.96
Eólica Sarco | 24.71 | 65.06 | 29.77 | 14.62 | 45.38 | 17.1 | 50.1 | 14.26 | 89.36 | 11.64 | 10.62 | 55.8
Eólica Ucuquer | 0.46 | 0.06 | 0.57 | 5.46 | 4.88 | 0.85 | 5.62 | 2.05 | 1.54 | 0.47 | 0.96 | 0.32
Eólica Ucuquer 2 | 0.4 | 0.08 | 0.47 | 3.26 | 2.33 | 0.39 | 3.4 | 0.94 | 1.1 | 0.34 | 0.6 | 0.36
Eólica El Arrebol | 2.28 | 1.6 | 1.7 | 1.94 | 2.22 | 2.02 | 1.32 | 1.66 | 2.74 | 2.29 | 3.02 | 1.92
Eólica Cabo Leones 2 | 34.29 | 33 | 39.65 | 33.5 | 43.33 | 24.33 | 48.44 | 57.38 | 48.72 | 49.01 | 46.05 | 38.4
Eólica El Nogal | 2.32 | 1.94 | 1.64 | 3.34 | 2.47 | 2.08 | 2.32 | 2.09 | 2.24 | 1.85 | 2.64 | 1.36
Eólica Cabo Leones 3 | 12.84 | 12.52 | 15.1 | 12.7 | 16.43 | 9.22 | 18.42 | 21.77 | 18.52 | 18.64 | 17.49 | 14.6
Eólica Tolten Sur | 19.86 | 17.76 | 15.45 | 30.68 | 22.85 | 19.07 | 21.24 | 19.33 | 20.54 | 17.08 | 24.29 | 12.6
Eólica La Estrella | 0 | 0.66 | 3.41 | 23.54 | 16.91 | 2.67 | 24.48 | 6.74 | 7.92 | 2.25 | 4.31 | 2.48
Eólica Calama | 0 | 0 | 0 | 0 | 0 | 0 | 29.94 | 30.96 | 30.97 | 31.93 | 33.17 | 31.13
Eólica Mesamavida | 0 | 2.48 | 29.37 | 35.06 | 36.77 | 14.68 | 7.48 | 24.85 | 18.02 | 6.29 | 4.69 | 12.32
Eólica Cerro Tigre | 0 | 52.68 | 62.55 | 63.28 | 58.23 | 62.36 | 66.34 | 59.56 | 50.48 | 42.7 | 37.89 | 24.2
Eólica Tchamma | 0 | 44.3 | 52.59 | 53.22 | 48.95 | 52.46 | 55.8 | 50.03 | 42.46 | 35.85 | 31.89 | 20.32
Eólica Negrete | 0 | 1.46 | 17.63 | 21.04 | 22.06 | 8.84 | 4.48 | 14.91 | 10.84 | 3.75 | 2.82 | 7.36
Eólica Cabo Leones 1 extensión | 0 | 0 | 0 | 5.18 | 16.12 | 6.11 | 17.78 | 5.05 | 31.7 | 4.15 | 3.76 | 19.84
Eólica Ochs | 0 | 0 | 0 | 0 | 0 | 0.03 | 0.46 | 0.59 | 0.96 | 0.07 | 0 | 0.92
Eólica Puelche Sur | 0 | 0 | 0 | 0 | 0 | 0 | 0 | 0 | 0 | 4.69 | 2.98 | 49.36
Eólica Cabo Leones 3 fase 2 | 0 | 0 | 21.16 | 17.9 | 23.14 | 13.03 | 25.9 | 30.67 | 26.06 | 26.22 | 24.65 | 20.52
Eólica El Cruce | 0 | 0 | 0 | 0 | 1.87 | 0.46 | 0.44 | 0.54 | 0.86 | 0.46 | 0.46 | 0.88
Eólica Llanos del Viento | 0 | 0 | 0 | 0 | 0 | 0 | 56.08 | 50.34 | 42.66 | 36.07 | 32.03 | 20.48
Eólica Lomas de Duqueco | 0 | 0 | 0 | 0 | 0 | 12.56 | 4.4 | 21.25 | 15.54 | 5.66 | 4.72 | 11.56
Eólica Cabo Leones 2 fase 2 | 0 | 0 | 0 | 0 | 0 | 0 | 0 | 0 | 0 | 0 | 0 | 0
Eólica Campo Lindo | 0 | 0 | 0 | 0 | 0 | 0 | 0 | 0 | 0 | 0 | 0 | 0
Eólica Caman | 0 | 0 | 0 | 0 | 0 | 0 | 0 | 0 | 0 | 0 | 0 | 47.84
Eólica Punta de Talca | 0 | 0 | 0 | 0 | 0 | 0 | 0 | 0 | 0 | 0 | 0 | 0
Eólica San Rarinco | 0 | 0 | 0 | 0 | 0 | 0 | 0 | 0 | 0 | 0 | 0 | 0
TOTAL GEN.BRUTA | 296.29 | 420.26 | 748.14 | 823.68 | 936.9 | 586.99 | 740.43 | 903.82 | 925.45 | 565.3 | 534.81 | 762.96
*** OTROS GENERADORES Y APORTES HIDRAULICOS * | .
Puclaro | 0.46 | 3.9 | 4.02 | 3.66 | 3.96 | 3.77 | 3.64 | 4.02 | 4.02 | 4.13 | 4.13 | 3.8
San Andrés | 18.05 | 11 | 2.52 | 2.44 | 2.78 | 2.25 | 3.08 | 6.46 | 12.04 | 29.76 | 29.76 | 26.88
El Paso | 17.14 | 19.7 | 8.98 | 5.4 | 5.63 | 3.45 | 4.72 | 11.28 | 43.2 | 44.64 | 44.64 | 37.68
Licán | 6.05 | 12.24 | 12.64 | 12.24 | 12.64 | 12.64 | 12.24 | 12.64 | 4.88 | 12.64 | 12.64 | 5.36
Los Hierros | 4.01 | 9.86 | 9.44 | 12.14 | 13.56 | 13.56 | 11.46 | 5.04 | 4.12 | 4.26 | 4.18 | 1.68
Los Hierros 2 | 0.94 | 2.32 | 2.23 | 2.81 | 3.18 | 3.18 | 2.68 | 1.16 | 0.96 | 0.98 | 0.97 | 0.37
Nalcas | 0.66 | 1.8 | 1.32 | 1.6 | 3.18 | 1.81 | 2.48 | 3.42 | 2.68 | 2.16 | 1.75 | 0.96
Callao | 0.23 | 0.7 | 0.56 | 0.66 | 1.23 | 0.7 | 0.96 | 1.05 | 0.9 | 0.56 | 0.39 | 0.24
Río Huasco | 1.62 | 2.02 | 1.66 | 1.46 | 1.48 | 1.74 | 1.8 | 1.99 | 1.94 | 2.1 | 2.2 | 2.64
Rucatayo | 3.79 | 17.36 | 18.05 | 17.61 | 20.84 | 35.29 | 27.49 | 15.64 | 21.06 | 33.87 | 31.34 | 4.07
Guayacán | 8.39 | 8.64 | 8.67 | 7.8 | 6.54 | 6.03 | 8.18 | 8.92 | 8.64 | 8.92 | 8.92 | 8.08
Picoiquén | 2.83 | 2.08 | 1.54 | 1.82 | 3.42 | 2.08 | 2.78 | 3.67 | 2.98 | 2.4 | 1.95 | 1.28
CARBOMET (Los Bajos y Auxiliar del Maipo) | 5.66 | 6.16 | 6.36 | 5.51 | 5.73 | 5.5 | 5.91 | 6.45 | 6.34 | 6.49 | 6.48 | 5.88
Los Morros | 0.81 | 1.28 | 1.54 | 1.6 | 1.85 | 1.64 | 1.18 | 1.33 | 1.8 | 1.85 | 1.82 | 1.36
Sauce Andes | 0.5 | 0.4 | 0.4 | 0.4 | 0.56 | 0.52 | 0.64 | 0.71 | 0.78 | 0.81 | 0.81 | 0.68
El Manzano | 2.24 | 2.24 | 2.16 | 2.06 | 3.18 | 2.48 | 2.72 | 3.67 | 3.54 | 3.19 | 3.03 | 2.24
Truful | 0.54 | 0.56 | 0.54 | 0.35 | 0.62 | 0.6 | 0.6 | 0.62 | 0.6 | 0.62 | 0.6 | 0.56
La Paloma | 0.24 | 1.48 | 1.02 | 0.68 | 0.7 | 0.7 | 1.6 | 1.89 | 2.08 | 2.2 | 2.4 | 1.96
El Tártaro | 0 | 0 | 0 | 0 | 0 | 0 | 0 | 0 | 0 | 0 | 0 | 0
Dongo | 2.76 | 3.64 | 2.56 | 4.32 | 4.44 | 4.26 | 4.32 | 1.14 | 1 | 0.7 | 1.29 | 0.64
El Diuto | 2.33 | 2.34 | 2.41 | 2.34 | 2.41 | 2.41 | 2.34 | 2.41 | 2.34 | 2.41 | 2.41 | 2.2
Doña Hilda | 0.06 | 0.1 | 0.08 | 0.08 | 0.08 | 0.11 | 0.1 | 0.11 | 0.12 | 0.11 | 0.11 | 0.08
Digua | 0 | 14.4 | 14.88 | 14.4 | 14.88 | 14.88 | 14.4 | 14.88 | 14.4 | 14.88 | 14.88 | 13.44
Mallarauco | 1.93 | 2.44 | 2.52 | 2.44 | 2.52 | 2.52 | 2.44 | 2.52 | 2.44 | 2.52 | 2.52 | 2.28
Muchi | 0.03 | 0.3 | 0.24 | 0.26 | 0.56 | 0.31 | 0.4 | 0.39 | 0.32 | 0.24 | 0.11 | 0.04
Donguil | 0.18 | 0.24 | 0.24 | 0.24 | 0.24 | 0.24 | 0.24 | 0.24 | 0.24 | 0.24 | 0.24 | 0.24
Río Trueno | 0.65 | 1.4 | 1.86 | 3.8 | 4.13 | 4.13 | 4.02 | 2.83 | 1.6 | 0.99 | 0.52 | 0.24
Pulelfu | 1.63 | 2.34 | 2.91 | 4.74 | 6.74 | 6.5 | 6.08 | 6.11 | 5.18 | 3 | 2.55 | 1.08
Allipén | 1.6 | 1.88 | 1.98 | 1.92 | 1.98 | 1.98 | 1.92 | 1.98 | 1.88 | 1.92 | 1.92 | 1.8
El Canelo | 1.56 | 1.78 | 1.64 | 1.8 | 2.69 | 2.16 | 2.18 | 2.17 | 1.94 | 1.64 | 1.64 | 1.68
Reca | 0.43 | 0.75 | 1.1 | 1.14 | 1.19 | 1.19 | 1.14 | 0.98 | 0.51 | 0.32 | 0.19 | 0.29
Purísima | 0 | 0.05 | 0.19 | 0.27 | 0.28 | 0.29 | 0.12 | 0.19 | 0.27 | 0.27 | 0.03 | 0.01
Los Corrales 1 | 0.09 | 0.12 | 0.52 | 0.6 | 0.62 | 0.56 | 0.38 | 0.38 | 0.26 | 0.21 | 0.07 | 0.04
Los Corrales 2 | 0 | 0.24 | 0.35 | 0.36 | 0.7 | 0.7 | 0.58 | 0.52 | 0.4 | 0.24 | 0 | 0
La Arena | 0.54 | 1.62 | 1.6 | 2.14 | 2.23 | 2.23 | 2.14 | 2.03 | 1.92 | 1.81 | 0.29 | 0.17
Río Bonito | 1.88 | 3.74 | 2.83 | 3.4 | 6.56 | 3.76 | 5.18 | 6.18 | 4.96 | 4.09 | 3.12 | 2.04
Roblería | 2.23 | 0.92 | 0.31 | 0 | 0 | 0 | 0 | 1.54 | 2.32 | 2.4 | 2.4 | 2.16
Ensenada | 0 | 0 | 0 | 0 | 0 | 0 | 0 | 0 | 0 | 0 | 0 | 0
Pehui | 0.28 | 0.56 | 0.66 | 0.62 | 0.84 | 0.84 | 0.72 | 0.8 | 0.69 | 0.64 | 0.39 | 0.27
Maisán | 0.19 | 0.24 | 0.24 | 0.4 | 0.4 | 0.38 | 0.26 | 0.11 | 0.04 | 0.04 | 0.07 | 0.04
Los Padres | 0.15 | 0.26 | 0.24 | 0.4 | 1.64 | 1.46 | 1.4 | 1.23 | 0.82 | 0.52 | 0.3 | 0.24
El Galpón | 0.7 | 0.9 | 0.94 | 0.92 | 0.94 | 0.94 | 0.9 | 0.94 | 0.92 | 0.94 | 0.94 | 0.84
Molinera Villarrica | 0.12 | 0.09 | 0.3 | 0.31 | 0.35 | 0.37 | 0.33 | 0.32 | 0.25 | 0.25 | 0.21 | 0.18
Quillaileo | 0.09 | 0.18 | 0.21 | 0.24 | 0.09 | 0.4 | 0.56 | 0.62 | 0.6 | 0.4 | 0.24 | 0.24
Pichilonco | 0.65 | 0.78 | 0.7 | 0.6 | 0.62 | 0.7 | 0.72 | 0.87 | 0.82 | 0.87 | 0.87 | 0.72
Contra | 0.18 | 0.24 | 0.24 | 0.24 | 0.24 | 0.24 | 0.24 | 0.24 | 0.24 | 0.24 | 0.24 | 0.24
Boquiamargo | 0.03 | 0.36 | 0.24 | 0.24 | 0.32 | 0.31 | 0.26 | 0.52 | 0.68 | 0.39 | 0.24 | 0.12
Los Colonos | 0 | 0 | 0 | 0 | 0 | 0 | 0 | 0 | 0 | 0 | 0 | 0
El Arrayán | 0 | 0.04 | 0.04 | 0.04 | 0.08 | 0.08 | 0.06 | 0.07 | 0.04 | 0.04 | 0 | 0
Collil | 0.42 | 3.36 | 2.51 | 4.96 | 4.64 | 4.44 | 4.96 | 5.04 | 1.12 | 0.99 | 0.67 | 0.96
María Elena | 0.03 | 0.18 | 0.24 | 0.18 | 0.24 | 0.24 | 0.24 | 0.24 | 0.24 | 0.24 | 0.07 | 0.04
Walterio | 0.38 | 1.3 | 1.54 | 1.32 | 2.17 | 2.17 | 1.82 | 2.1 | 1.6 | 1.46 | 0.7 | 0.56
Llauquereo | 0.39 | 0.4 | 0.31 | 0.26 | 0.93 | 0.59 | 0.48 | 0.7 | 0.68 | 0.62 | 0.31 | 0.08
Curileufú | 0.12 | 0.12 | 0.12 | 0.1 | 0.11 | 0.12 | 0.12 | 0.12 | 0.12 | 0.12 | 0.12 | 0.12
Las Flores | 0.09 | 0.48 | 0.35 | 0.4 | 0.87 | 0.52 | 0.68 | 0.62 | 0.56 | 0.31 | 0.24 | 0.08
Río Colorado | 2.39 | 4.27 | 3 | 3.07 | 4.55 | 4.17 | 3.29 | 6.44 | 10.46 | 5.42 | 2.97 | 1.65
Palacios | 1.8 | 1.74 | 0.81 | 0.4 | 0.4 | 0.24 | 0.32 | 0.93 | 2.14 | 2.23 | 2.23 | 1.96
Trupan | 0 | 14.4 | 14.88 | 14.4 | 14.88 | 14.88 | 14.4 | 14.88 | 14.4 | 14.88 | 14.88 | 13.44
Dosal | 0.03 | 0.06 | 0 | 0 | 0 | 0 | 0 | 0 | 0.24 | 0.24 | 0.24 | 0.24
Bureo | 0.1 | 0.55 | 1.35 | 1.6 | 1.37 | 1.64 | 0.93 | 0.69 | 0.2 | 0.01 | 0 | 0
Muñilque 1 | 0.26 | 0.39 | 0.4 | 0.4 | 0.4 | 0.4 | 0.27 | 0.4 | 0.37 | 0.38 | 0.38 | 0.32
Muñilque 2 | 0.27 | 0.39 | 0.4 | 0.4 | 0.4 | 0.4 | 0.27 | 0.4 | 0.37 | 0.38 | 0.38 | 0.32
Trailelfú | 0.31 | 0.24 | 0.93 | 1.8 | 0.87 | 1.85 | 1.42 | 0 | 0.26 | 0 | 0.07 | 0.24
El Mirador | 0.21 | 0.32 | 0 | 0 | 1.46 | 0.7 | 0.94 | 1.46 | 1.4 | 1.05 | 0.56 | 0.4
Río Mulchén | 0.27 | 0.48 | 1.15 | 2.08 | 0.71 | 1.86 | 1.8 | 1.98 | 1.78 | 1.23 | 0.62 | 0.4
El Canelo I | 0 | 0 | 0 | 0 | 0 | 0 | 0 | 0 | 0 | 0 | 0 | 0
Panguipulli | 0.2 | 0.24 | 0.24 | 0.24 | 0.24 | 0.24 | 0.24 | 0.24 | 0.24 | 0.24 | 0.24 | 0.24
El Agrio | 0.5 | 0.4 | 0.38 | 0.4 | 1.02 | 0.7 | 0.68 | 0.98 | 0.92 | 0.67 | 0.66 | 0.56
Cumpeo | 1.18 | 1.48 | 1.29 | 1.28 | 1.73 | 1.46 | 2.04 | 3.74 | 3.84 | 3.6 | 1.95 | 1.28
El Colorado | 0.47 | 1.44 | 0.81 | 1.44 | 1.48 | 1.29 | 1.44 | 1.48 | 0.64 | 0.81 | 0.27 | 0.64
Chanleufú | 0.69 | 1.81 | 1.72 | 1.87 | 2.41 | 1.66 | 2.44 | 2.52 | 2.11 | 1.27 | 1.13 | 0.28
Corrales Se | 0 | 0 | 0 | 0 | 0 | 0 | 0 | 0 | 0 | 0 | 0 | 0
Ancoa | 7.83 | 9.25 | 4.72 | 0 | 0 | 0 | 0 | 14.08 | 15.36 | 17.94 | 17.15 | 10.39
Tranquil | 0.29 | 0.98 | 0.98 | 1.4 | 2.16 | 1.54 | 2.08 | 2.16 | 2.08 | 1.15 | 0.81 | 0.56
La Montaña 1 | 0.03 | 0.34 | 0.24 | 0.24 | 1.05 | 0.71 | 1.32 | 1.86 | 2 | 1.2 | 1.86 | 0.88
Las Nieves | 0 | 0 | 0 | 0 | 0 | 0 | 0 | 0 | 0 | 0 | 0 | 2.88
Cumbres | 3.03 | 6.96 | 2.4 | 3.34 | 8.31 | 3.94 | 6.2 | 9.22 | 9.94 | 8.73 | 8.15 | 4.24
Convento Viejo | 2.93 | 3.66 | 11.88 | 11.52 | 11.88 | 11.88 | 3.66 | 7.52 | 7.28 | 7.52 | 7.52 | 3.44
Riñinahue | 0.51 | 0.6 | 0.52 | 0.6 | 0.62 | 0.62 | 0.6 | 0.62 | 0.6 | 0.62 | 0.62 | 0.56
Melo | 1.76 | 1.8 | 2.1 | 2.04 | 2.1 | 2.1 | 1.92 | 1.86 | 1.8 | 1.86 | 1.86 | 1.68
Caliboro | 0.94 | 0.9 | 0.93 | 0.9 | 0.93 | 0.93 | 0.9 | 0.93 | 0.9 | 0.93 | 0.93 | 0.84
Santa Isabel | 0.56 | 0.6 | 0.94 | 0.92 | 0.94 | 0.94 | 0.78 | 0.62 | 0.6 | 0.62 | 0.62 | 0.56
La Montaña 2 | 0.02 | 0.24 | 0.12 | 0.24 | 0.93 | 0.7 | 1.1 | 1.46 | 1.4 | 1.05 | 0.52 | 0.24
MSA 1 | 0.49 | 1 | 1.46 | 2.06 | 2.2 | 2.23 | 2.14 | 2.23 | 2.04 | 0.99 | 1.26 | 0.72
Palmar | 0.88 | 1.6 | 1.05 | 1.42 | 3.31 | 1.64 | 2.48 | 2.24 | 1.6 | 2.13 | 2.28 | 1
Correntoso | 0.28 | 2.02 | 1.29 | 1.72 | 3.94 | 1.92 | 2.96 | 2.56 | 2.08 | 0.94 | 0.93 | 0.36
El Pinar | 0 | 8.2 | 8.46 | 8.2 | 8.46 | 8.46 | 8.2 | 8.46 | 3.08 | 8.28 | 8.46 | 3.44
Piutel | 0 | 0.13 | 0.11 | 0.22 | 0.34 | 0.32 | 0.23 | 0.23 | 0.07 | 0.05 | 0.01 | 0
Dos Valles | 2.21 | 2.14 | 1.81 | 1.08 | 1.14 | 0.67 | 0.9 | 2.23 | 2.14 | 2.23 | 2.23 | 1.96
Dos Valles Ampliación | 0 | 1.14 | 1.19 | 1.14 | 1.19 | 1.19 | 1.14 | 1.19 | 1.14 | 1.19 | 1.19 | 1.04
El Brinco | 0 | 0.12 | 0.12 | 0 | 0.04 | 0.12 | 0.12 | 0.12 | 0.12 | 0.12 | 0.12 | 0.12
Cipresillos | 0 | 3.1 | 2.09 | 2.1 | 2.83 | 2.48 | 3.08 | 4.72 | 5.6 | 5.97 | 6.12 | 5.62
Santa Elena | 0 | 0.36 | 0.4 | 0.94 | 1.86 | 1.2 | 0.96 | 1.23 | 0.94 | 0.52 | 0.32 | 0
Hidromocho | 0.83 | 3.8 | 2.25 | 3.08 | 7.23 | 3.5 | 5.46 | 8 | 5.48 | 4.72 | 3.49 | 1.2
Itata | 0.96 | 1.92 | 1.77 | 3.23 | 12.9 | 12.07 | 11.8 | 8.13 | 1.92 | 0 | 0 | 0
La Viña - Alto La Viña | 0.35 | 0.38 | 0.39 | 0.08 | 0.13 | 0.39 | 0.38 | 0.39 | 0.38 | 0.39 | 0.39 | 0.36
La Bifurcada | 0.15 | 0.12 | 0.12 | 0.02 | 0.04 | 0.12 | 0.12 | 0.12 | 0.12 | 0.12 | 0.12 | 0.12
La Confianza | 0 | 1.82 | 1.89 | 1.82 | 1.89 | 1.89 | 1.82 | 1.89 | 1.82 | 1.89 | 1.89 | 1.68
Aillin | 0 | 5.04 | 5.2 | 5.04 | 5.2 | 5.2 | 5.04 | 5.2 | 5.04 | 5.2 | 5.2 | 4.72
La Compañía II | 0.73 | 0.6 | 1.86 | 1.8 | 1.86 | 1.86 | 0.48 | 0.99 | 1.6 | 1.64 | 1.64 | 1.52
El Atajo | 0.5 | 0.4 | 0.4 | 0.1 | 0 | 0.4 | 0.4 | 0.4 | 0.39 | 0.4 | 0.4 | 0.4
Alto Bonito | 0 | 1.8 | 1.86 | 1.8 | 1.86 | 1.86 | 1.8 | 1.86 | 1.8 | 1.86 | 1.86 | 1.68
Corrales | 0 | 2.14 | 2.23 | 2.14 | 2.23 | 2.23 | 2.14 | 2.23 | 2.14 | 2.23 | 2.23 | 1.96
Los Lagos | 0 | 0 | 0 | 0 | 0 | 0 | 0 | 0 | 0 | 0 | 0 | 0
Punta del Viento | 0 | 0 | 0 | 0 | 0 | 0 | 0 | 0 | 2.08 | 2.16 | 2.16 | 1.92
Chilco | 0 | 0 | 0 | 0 | 0 | 0 | 0 | 0 | 0 | 0 | 0 | 0
TOTAL GEN.BRUTA | 129.84 | 242.9 | 218.89 | 224.29 | 277.3 | 264.57 | 256.58 | 281.99 | 296.99 | 324.7 | 306.83 | 216.94
*** OTROS GENERADORES Y APORTES TÉRMICOS *
Cogeneradora Bio Bío | 14.58 | 14.1 | 9.87 | 14.1 | 14.57 | 14.57 | 14.1 | 4.29 | 14.1 | 14.57 | 10.52 | 13.16
Newen GN | 0 | 0 | 0 | 0 | 0 | 0 | 0 | 0 | 0 | 0 | 0 | 0
Newen GNL | 0 | 0 | 0 | 0 | 0 | 0 | 0 | 0 | 0 | 0 | 0 | 0
Newen Diesel | 0 | 0 | 0 | 0 | 0 | 0 | 0 | 0 | 0 | 0 | 0 | 0
Newen Propano | 0 | 0 | 0 | 0 | 0 | 0 | 0 | 0 | 0 | 0 | 0 | 0
Los Guindos | 0 | 0 | 0 | 0 | 0 | 0 | 0 | 0 | 0 | 0 | 0 | 0
Cenizas | 0 | 0 | 0 | 0 | 0 | 0 | 0 | 0 | 0 | 0 | 0 | 0
Santa Marta | 11.4432 | 11.056 | 11.4032 | 11.056 | 11.4032 | 11.4032 | 11.056 | 8.1632 | 10.106 | 11.4032 | 8.2932 | 10.3616
Degan | 0 | 0 | 0 | 0 | 0 | 0 | 0 | 0 | 0 | 0 | 0 | 0
Degan 2 | 0 | 0 | 0 | 0 | 0 | 0 | 0 | 0 | 0 | 0 | 0 | 0
Lautaro 1 | 0 | 0 | 0 | 0 | 0 | 0 | 0 | 0 | 0 | 0 | 0 | 0
Lautaro 1 Bloque 1 | 14.328 | 15.18 | 15.698 | 12.43 | 0 | 14.328 | 15.18 | 1.528 | 1.48 | 5.488 | 5.308 | 10.644
Lautaro 1 Bloque 2 | 0.64 | 0 | 0 | 0 | 0 | 0 | 0 | 0 | 0 | 0 | 0 | 0
Lautaro 2 | 0 | 0 | 0 | 0 | 0 | 0 | 0 | 0 | 0 | 0 | 0 | 0
Lautaro 2 Bloque 1 | 10.696 | 3.53 | 8.016 | 8.49 | 0 | 10.426 | 4.8 | 0 | 0 | 0 | 0 | 0
Lautaro 2 Bloque 2 | 0.79 | 0 | 0 | 0 | 0 | 0 | 0 | 0 | 0 | 0 | 0 | 0
Masisa | 1.08 | 0 | 0 | 0 | 0 | 0 | 0 | 0 | 0 | 0 | 0 | 0
El Salvador | 0 | 0 | 0 | 0 | 0 | 0 | 0 | 0 | 0 | 0 | 0 | 0
Emelda U1 | 0 | 0 | 0 | 0 | 0 | 0 | 0 | 0 | 0 | 0 | 0 | 0
Emelda U2 | 0 | 0 | 0 | 0 | 0 | 0 | 0 | 0 | 0 | 0 | 0 | 0
Inacal | 0 | 0 | 0 | 0 | 0 | 0 | 0 | 0 | 0 | 0 | 0 | 0
Cementos Bio Bio FO6 | 0 | 0 | 0 | 0 | 0 | 0 | 0 | 0 | 0 | 0 | 0 | 0
Cementos Bio Bio Diesel | 0 | 0 | 0 | 0 | 0 | 0 | 0 | 0 | 0 | 0 | 0 | 0
Energía Bío Bío | 0 | 0 | 0 | 0 | 0 | 0 | 0 | 0 | 0 | 0 | 0 | 0
Andes FO6 | 0 | 0 | 0 | 0 | 0 | 0 | 0 | 0 | 0 | 0 | 0 | 0
Andes Diesel | 0 | 0 | 0 | 0 | 0 | 0 | 0 | 0 | 0 | 0 | 0 | 0
ENAP Aconcagua | 17.09 | 17.71 | 0 | 0 | 0 | 0 | 0 | 0 | 0 | 0 | 0 | 0
Energía Pacífico | 7.6833 | 6.6923 | 6.9233 | 6.6923 | 6.9233 | 6.9233 | 6.6923 | 6.9233 | 6.6923 | 6.9233 | 6.9233 | 6.2301
HBS | 0 | 0 | 0 | 0 | 0 | 0 | 0 | 0 | 0 | 0 | 0 | 0
Tomaval | 0 | 0 | 0 | 0 | 0 | 0 | 0 | 0 | 0 | 0 | 0 | 0
Estancilla | 0 | 0 | 0 | 0 | 0 | 0 | 0 | 0 | 0 | 0 | 0 | 0
Curicó | 0 | 0 | 0 | 0 | 0 | 0 | 0 | 0 | 0 | 0 | 0 | 0
El Molle | 0 | 0 | 0 | 0 | 0 | 0 | 0 | 0 | 0 | 0 | 0 | 0
Trebal Mapocho | 0 | 0 | 0 | 0 | 0 | 0 | 0 | 0 | 0 | 0 | 0 | 0
Ancali | 0 | 0 | 0 | 0 | 0 | 0 | 0 | 0 | 0 | 0 | 0 | 0
Llanos Blancos | 0 | 0 | 0 | 0 | 0 | 0 | 0 | 0 | 0 | 0 | 0 | 0
Maitencillo | 0 | 0 | 0 | 0 | 0 | 0 | 0 | 0 | 0 | 0 | 0 | 0
Coelemu | 0 | 0 | 0 | 0 | 0 | 0 | 0 | 0 | 0 | 0 | 0 | 0
Santa Irene | 0 | 0 | 0 | 0 | 0 | 0 | 0 | 0 | 0 | 0 | 0 | 0
Las Pampas | 0 | 0 | 0 | 0 | 0 | 0 | 0 | 0 | 0 | 0 | 0 | 0
Raso Power | 0 | 0 | 0 | 0 | 0 | 0 | 0 | 0 | 0 | 0 | 0 | 0
Prime Los Condores | 0 | 0 | 0 | 0 | 0 | 0 | 0 | 0 | 0 | 0 | 0 | 0
San Javier | 0 | 0 | 0 | 0 | 0 | 0 | 0 | 0 | 0 | 0 | 0 | 0
Combarbala | 0 | 0 | 0 | 0 | 0 | 0 | 0 | 0 | 0 | 0 | 0 | 0
Pajonales | 0 | 0 | 0 | 0 | 0 | 0 | 0 | 0 | 0 | 0 | 0 | 0
Teno Gas GNL | 0 | 0 | 0 | 0 | 0 | 0 | 0 | 0 | 0 | 0 | 0 | 0
Teno Gas GLP | 0 | 0 | 0 | 0 | 0 | 0 | 0 | 0 | 0 | 0 | 0 | 0
Biocruz | 0 | 0 | 0 | 0 | 0 | 0 | 0 | 0 | 0 | 0 | 0 | 0
Mapa | 0 | 0 | 0 | 0 | 0 | 0 | 0 | 0 | 0.67 | 0 | 0 | 57.81
TOTAL GEN.BRUTA | 78.3305 | 68.2683 | 51.9105 | 52.7683 | 32.8965 | 57.6505 | 51.8283 | 20.9045 | 33.0483 | 38.3845 | 31.0445 | 98.2057
*** OTROS GENERADORES Y APORTES SOLARES *
Solar Pozo Almonte | 1.67 | 1.8 | 1.55 | 1.32 | 1.47 | 1.78 | 2.16 | 2.29 | 1.79 | 1.9 | 1.92 | 2.16
Solar Pozo Almonte 2 | 1.86 | 1.5 | 1.31 | 1.12 | 1.24 | 1.48 | 1.56 | 0.58 | 0.56 | 0.58 | 1.23 | 1.44
Solar Pozo Almonte 3 | 3.85 | 3.2 | 2.76 | 2.4 | 2.63 | 3.17 | 3.53 | 4.42 | 4.5 | 4.65 | 2.91 | 3.8
Solar La Huayca | 5.79 | 5 | 4.31 | 3.76 | 4.11 | 4.92 | 5.96 | 6.9 | 7 | 7.28 | 6.89 | 5.96
Solar Jama 1 | 7.52 | 6 | 5.19 | 4.5 | 4.92 | 5.89 | 7.16 | 7.09 | 8.36 | 8.72 | 5 | 7.12
Solar Jama 2 | 5.36 | 4.2 | 3.63 | 3.14 | 3.45 | 4.14 | 5 | 5.78 | 3.78 | 6.12 | 3.51 | 4.96
Solar María Elena | 16.38 | 13.48 | 11.67 | 10.16 | 11.11 | 13.34 | 16.12 | 15.15 | 18.92 | 15.94 | 14.78 | 16.08
Solar Puerto Seco | 2.27 | 1.8 | 1.55 | 1.34 | 1.47 | 1.78 | 2.12 | 2.39 | 2.52 | 2.63 | 1.62 | 2.16
Solar Bolero 1 | 35.31 | 29.22 | 25.27 | 21.94 | 24.06 | 28.91 | 34.88 | 40.38 | 40.98 | 42.66 | 40.23 | 34.76
Solar Uribe Solar | 13.18 | 10.54 | 9.07 | 7.9 | 8.65 | 10.42 | 12.56 | 14.54 | 14.74 | 15.34 | 14.52 | 12.48
Solar Conejo | 26.11 | 22.94 | 19.45 | 16.86 | 18.88 | 22.29 | 28.24 | 26.76 | 32.54 | 34.33 | 16.09 | 24.6
Solar Javiera | 15.65 | 12.32 | 11.67 | 10.7 | 11.71 | 13.13 | 15.96 | 14.91 | 15.38 | 12.29 | 11.32 | 12.04
Solar Salvador | 17.08 | 14.06 | 12.17 | 11.34 | 12.36 | 13.95 | 16.84 | 17.98 | 16.82 | 16.63 | 19.15 | 17.6
Solar Pilar Los Amarillos | 0 | 0.66 | 0.58 | 0.5 | 0.54 | 0.63 | 0.82 | 0.74 | 0.94 | 1 | 0.7 | 0.72
Solar Luz del Norte | 17.71 | 12.24 | 13.69 | 12.76 | 19.6 | 25.58 | 32.94 | 36.38 | 29.62 | 38.2 | 33.02 | 27.64
Solar Llano de Llampos | 24.75 | 19.92 | 17.78 | 16.28 | 17.71 | 20.78 | 23.42 | 26.93 | 28.34 | 30.15 | 28.64 | 24.48
Solar San Andrés | 11.38 | 9.4 | 8.64 | 7.74 | 8.41 | 9.92 | 11.1 | 12.37 | 12.52 | 13.83 | 12.44 | 10.64
Solar Esperanza | 0.57 | 0.52 | 0.5 | 0.46 | 0.47 | 0.5 | 0.5 | 0.55 | 0.54 | 0.54 | 0.55 | 0.52
Solar Esperanza 2 | 2.17 | 1.46 | 1.12 | 0.86 | 1.02 | 1.2 | 1.46 | 1.79 | 1.86 | 2.02 | 2.44 | 2.12
Solar Las Terrazas | 0.7 | 0.56 | 0.53 | 0.5 | 0.51 | 0.5 | 0.32 | 0.58 | 0.66 | 0.73 | 0.74 | 0.64
Solar Los Loros | 10.97 | 8.1 | 6.31 | 4.94 | 5.77 | 6.63 | 8.14 | 9.97 | 10.34 | 11.28 | 13.79 | 11.88
Solar Santa Cecilia | 0.66 | 0.66 | 0.54 | 0.5 | 0.51 | 0.62 | 0.8 | 0.93 | 0.92 | 0.97 | 0.78 | 0.72
Solar El Romero | 46.69 | 43.28 | 36.73 | 31.84 | 35.65 | 42.09 | 53.34 | 62.27 | 61.44 | 64.79 | 53.8 | 46.44
Solar El Pelícano | 25.96 | 23.18 | 19.69 | 17.06 | 19.1 | 22.55 | 28.54 | 33.36 | 32.92 | 34.73 | 28.79 | 24.88
Solar Sol del Norte | 0.7 | 0.48 | 0.39 | 0.28 | 0.35 | 0.38 | 0.5 | 0.61 | 0.62 | 0.67 | 0.82 | 0.68
Solar Luna del Norte | 0.7 | 0.48 | 0.38 | 0.28 | 0.35 | 0.38 | 0.5 | 0.61 | 0.62 | 0.67 | 0.82 | 0.68
Solar Tambo Real | 0.68 | 0.46 | 0.38 | 0.28 | 0.34 | 0.39 | 0.48 | 0.58 | 0.62 | 0.66 | 0.81 | 0.68
Solar Lagunilla | 0.67 | 0.48 | 0.38 | 0.28 | 0.34 | 0.39 | 0.48 | 0.58 | 0.62 | 0.69 | 0.81 | 0.68
Solar La Chapeana | 0.64 | 0.46 | 0.35 | 0.26 | 0.31 | 0.39 | 0.46 | 0.55 | 0.58 | 0.62 | 0.77 | 0.64
Solar Alturas de Ovalle | 1.39 | 1.34 | 1.13 | 0.96 | 1.08 | 1.28 | 1.64 | 1.9 | 1.9 | 1.98 | 1.63 | 1.44
Solar Las Mollacas | 0.64 | 0.44 | 0.35 | 0.3 | 0.35 | 0.35 | 0.44 | 0.55 | 0.56 | 0.65 | 0.74 | 0.68
Solar El Divisadero | 0.7 | 0.68 | 0.55 | 0.48 | 0.54 | 0.63 | 0.8 | 0.96 | 0.94 | 0.98 | 0.81 | 0.72
Solar Lomas Coloradas | 0.45 | 0.3 | 0.24 | 0.2 | 0.23 | 0.27 | 0.3 | 0.39 | 0.42 | 0.46 | 0.55 | 0.48
Solar Casas Blancas | 0.45 | 0.3 | 0.24 | 0.18 | 0.23 | 0.27 | 0.32 | 0.39 | 0.42 | 0.43 | 0.54 | 0.48
Solar Bellavista | 0.68 | 0.5 | 0.39 | 0.3 | 0.35 | 0.39 | 0.5 | 0.58 | 0.6 | 0.66 | 0.84 | 0.68
Solar Chuchini | 0.67 | 0.46 | 0.38 | 0.28 | 0.34 | 0.35 | 0.46 | 0.58 | 0.6 | 0.66 | 0.78 | 0.68
Solar Santa Julia | 0.7 | 0.48 | 0.36 | 0.3 | 0.34 | 0.42 | 0.48 | 0.59 | 0.62 | 0.66 | 0.82 | 0.68
Solar Nilhue | 0.24 | 0.26 | 0.23 | 0.16 | 0.19 | 0.24 | 0.3 | 0.34 | 0.34 | 0.39 | 0.28 | 0.24
Solar Hormiga | 0.57 | 0.42 | 0.31 | 0.26 | 0.31 | 0.35 | 0.42 | 0.51 | 0.52 | 0.59 | 0.7 | 0.6
Solar El Boco | 0.69 | 0.66 | 0.55 | 0.5 | 0.55 | 0.62 | 0.8 | 0.97 | 0.94 | 0.98 | 0.81 | 0.72
Solar Til Til | 0.69 | 0.48 | 0.35 | 0.3 | 0.35 | 0.39 | 0.48 | 0.58 | 0.62 | 0.66 | 0.81 | 0.72
Solar Santiago Solar | 21.15 | 14.66 | 11.43 | 8.92 | 10.43 | 12.04 | 14.74 | 18.09 | 18.68 | 20.46 | 24.95 | 21.48
Solar Quilapilún | 26.16 | 17.96 | 13.99 | 10.94 | 12.81 | 14.73 | 18.08 | 22.12 | 22.9 | 25.08 | 30.57 | 26.4
Solar Techos de Altamira | 0.04 | 0 | 0 | 0 | 0 | 0 | 0 | 0 | 0.02 | 0.03 | 0.04 | 0.04
Solar San Pedro | 0.71 | 0.5 | 0.36 | 0.3 | 0.35 | 0.42 | 0.5 | 0.62 | 0.64 | 0.7 | 0.85 | 0.72
Solar Las Turcas | 0.73 | 0.68 | 0.58 | 0.48 | 0.54 | 0.63 | 0.82 | 0.93 | 0.94 | 1 | 0.81 | 0.72
Solar Marchigue 2 | 2.17 | 1.46 | 1.12 | 0.86 | 1.02 | 1.2 | 1.46 | 1.79 | 1.86 | 2.02 | 2.44 | 2.12
Solar Huatacondo | 23.55 | 19.52 | 16.87 | 14.66 | 16.08 | 19.3 | 18.92 | 18.21 | 13.42 | 17.38 | 13.59 | 20.01
Solar Hornitos | 0.06 | 0.06 | 0.04 | 0.04 | 0.04 | 0.04 | 0.08 | 0.11 | 0.1 | 0.11 | 0.08 | 0.08
Solar Cordillerilla | 0.35 | 0.24 | 0.19 | 0.16 | 0.16 | 0.19 | 0.22 | 0.27 | 0.3 | 0.32 | 0.39 | 0.32
Solar Las Araucarias | 0.03 | 0.02 | 0 | 0 | 0 | 0 | 0 | 0.03 | 0.04 | 0.04 | 0.04 | 0.04
Solar Altos del Paico | 0.39 | 0.34 | 0.26 | 0.2 | 0.23 | 0.28 | 0.34 | 0.43 | 0.42 | 0.46 | 0.55 | 0.48
Solar Doña Carmen | 7.6 | 7.62 | 6.47 | 5.6 | 6.28 | 7.41 | 9.42 | 10.97 | 10.84 | 11.2 | 9.49 | 8.16
Solar Villa Alegre | 2.25 | 1.46 | 1.12 | 0.86 | 1.02 | 1.2 | 1.46 | 1.79 | 1.86 | 2.02 | 2.44 | 2.12
Solar Santa Fe | 1.68 | 1.46 | 1.12 | 0.86 | 1.02 | 1.2 | 1.46 | 1.79 | 1.86 | 2.02 | 2.44 | 2.12
Solar Chucao | 0.67 | 0.42 | 0.35 | 0.26 | 0.31 | 0.35 | 0.44 | 0.55 | 0.54 | 0.61 | 0.74 | 0.6
Solar Victoria | 2.23 | 1.8 | 1.55 | 1.34 | 1.48 | 1.78 | 2.14 | 2.48 | 2.04 | 2.14 | 2.44 | 1.75
Solar Los Paltos | 0.62 | 0.42 | 0.31 | 0.26 | 0.28 | 0.32 | 0.42 | 0.5 | 0.5 | 0.55 | 0.69 | 0.6
Solar Maria Pinto | 0.65 | 0.66 | 0.58 | 0.48 | 0.54 | 0.63 | 0.82 | 0.93 | 0.94 | 1 | 0.81 | 0.72
Solar Roble Solar | 0 | 0 | 0 | 0 | 0 | 0 | 0 | 0 | 0 | 0 | 0 | 0
Solar Jahuel | 1.47 | 0.96 | 0.77 | 0.6 | 0.7 | 0.81 | 1 | 1.21 | 1.24 | 1.35 | 1.66 | 1.44
Solar Catemu | 0.54 | 0.42 | 0.35 | 0.3 | 0.31 | 0.42 | 0.52 | 0.62 | 0.64 | 0.65 | 0.65 | 0.52
Solar Capricornio | 0 | 7.64 | 8.52 | 7.94 | 12.21 | 15.93 | 20.54 | 22.7 | 18.48 | 23.79 | 20.57 | 17.24
Solar Malgarida 1 | 0 | 0 | 2.75 | 2.54 | 3.87 | 5.08 | 6.54 | 7.24 | 5.9 | 7.57 | 6.58 | 5.52
Solar Malgarida 2 | 0 | 0 | 15.78 | 14.74 | 22.63 | 29.49 | 38.04 | 41.96 | 34.2 | 44.07 | 38.09 | 31.96
Solar CINTAC | 0 | 0.46 | 0.35 | 0.26 | 0.31 | 0.35 | 0.44 | 0.55 | 0.56 | 0.63 | 0.74 | 0.68
Solar Cabilsol | 0.7 | 0.66 | 0.55 | 0.48 | 0.55 | 0.66 | 0.8 | 0.94 | 0.94 | 1 | 0.82 | 0.68
Solar Panquehue 2 | 1.39 | 1.34 | 1.13 | 0.98 | 1.11 | 1.28 | 1.62 | 1.9 | 1.88 | 1.97 | 1.63 | 1.4
Solar Valle de la Luna 2 | 0.68 | 0.64 | 0.54 | 0.46 | 0.51 | 0.62 | 0.76 | 0.9 | 0.9 | 0.96 | 0.81 | 0.68
Solar Don Eugenio | 0.71 | 0.64 | 0.55 | 0.48 | 0.54 | 0.63 | 0.8 | 0.93 | 0.92 | 0.97 | 0.81 | 0.72
Solar La Quinta | 0.68 | 0.64 | 0.55 | 0.48 | 0.53 | 0.62 | 0.78 | 0.93 | 0.9 | 0.93 | 0.77 | 0.68
Solar San Francisco | 0.72 | 0.66 | 0.55 | 0.48 | 0.54 | 0.66 | 0.82 | 0.96 | 0.94 | 1.01 | 0.81 | 0.72
Solar El Queltehue | 0.73 | 0.66 | 0.58 | 0.48 | 0.54 | 0.66 | 0.8 | 0.97 | 0.94 | 1 | 0.84 | 0.72
Solar El Roble | 1.83 | 1.96 | 1.66 | 1.44 | 1.59 | 1.9 | 2.44 | 2.83 | 2.78 | 2.94 | 2.41 | 2.08
Solar Homero | 0.73 | 0.48 | 0.35 | 0.28 | 0.35 | 0.42 | 0.5 | 0.59 | 0.62 | 0.67 | 0.81 | 0.72
Solar El Pilpén | 0.74 | 0.66 | 0.58 | 0.48 | 0.54 | 0.63 | 0.82 | 0.93 | 0.94 | 1 | 0.81 | 0.72
Solar Chimbarongo | 0.72 | 0.48 | 0.35 | 0.28 | 0.35 | 0.42 | 0.5 | 0.59 | 0.62 | 0.67 | 0.81 | 0.72
Solar Francisco | 0.73 | 0.48 | 0.35 | 0.28 | 0.35 | 0.42 | 0.5 | 0.59 | 0.62 | 0.67 | 0.81 | 0.72
Solar La Frontera | 1.15 | 0.78 | 0.61 | 0.48 | 0.55 | 0.63 | 0.78 | 0.93 | 0.98 | 1.09 | 1.32 | 1.12
Solar El Cernícalo 1 | 0.38 | 0.26 | 0.19 | 0.14 | 0.19 | 0.19 | 0.22 | 0.28 | 0.32 | 0.35 | 0.43 | 0.32
Solar El Cernícalo 2 | 0.38 | 0.26 | 0.19 | 0.14 | 0.19 | 0.19 | 0.22 | 0.28 | 0.32 | 0.35 | 0.43 | 0.32
Solar Los Gorriones | 0.76 | 0.48 | 0.35 | 0.28 | 0.35 | 0.42 | 0.5 | 0.59 | 0.62 | 0.67 | 0.81 | 0.72
Solar La Fortuna 1 | 0 | 0 | 0 | 0 | 0 | 0 | 0 | 0 | 0 | 0 | 0 | 0
Solar Chancón | 0.7 | 0.68 | 0.58 | 0.5 | 0.58 | 0.66 | 0.82 | 0.97 | 0.98 | 1.04 | 0.82 | 0.72
Solar Luna | 0.63 | 0.6 | 0.5 | 0.42 | 0.5 | 0.58 | 0.72 | 0.86 | 0.84 | 0.89 | 0.73 | 0.6
Solar Santuario | 0.73 | 0.66 | 0.55 | 0.48 | 0.54 | 0.66 | 0.82 | 0.96 | 0.94 | 0.98 | 0.81 | 0.72
Solar La Manga 1 | 0.74 | 0.64 | 0.57 | 0.48 | 0.54 | 0.63 | 0.8 | 0.93 | 0.92 | 0.97 | 0.78 | 0.72
Solar El Pitio | 0.76 | 0.48 | 0.35 | 0.28 | 0.35 | 0.42 | 0.5 | 0.59 | 0.62 | 0.67 | 0.81 | 0.72
Solar Portezuelo | 0.72 | 0.48 | 0.35 | 0.28 | 0.35 | 0.42 | 0.5 | 0.59 | 0.62 | 0.67 | 0.81 | 0.72
Solar Peralillo | 0.76 | 0.48 | 0.39 | 0.3 | 0.35 | 0.39 | 0.5 | 0.59 | 0.62 | 0.69 | 0.82 | 0.72
Solar Los Puquios | 0.6 | 0.5 | 0.42 | 0.36 | 0.42 | 0.5 | 0.58 | 0.67 | 0.68 | 0.71 | 0.41 | 0.6
Solar Pica 1 | 0.13 | 0.12 | 0.12 | 0.12 | 0.12 | 0.15 | 0.16 | 0.19 | 0.18 | 0.19 | 0.19 | 0.16
Solar Calama | 2.34 | 1.8 | 1.55 | 1.34 | 1.48 | 1.78 | 2.14 | 2.48 | 1.62 | 2.63 | 1.96 | 2.16
Solar Mostazal | 2.19 | 1.46 | 1.13 | 0.9 | 1.02 | 1.17 | 1.46 | 1.78 | 1.84 | 2.05 | 2.45 | 2.12
Solar Amparo del Sol | 0.68 | 0.5 | 0.35 | 0.3 | 0.35 | 0.39 | 0.5 | 0.59 | 0.62 | 0.67 | 0.82 | 0.72
Solar La Acacia | 2.12 | 1.42 | 1.09 | 0.86 | 1.01 | 1.16 | 1.4 | 1.74 | 1.78 | 1.97 | 2.37 | 2.04
Solar Catán | 0.72 | 0.5 | 0.36 | 0.3 | 0.35 | 0.42 | 0.5 | 0.62 | 0.64 | 0.7 | 0.85 | 0.72
Solar Puente | 0.73 | 0.48 | 0.39 | 0.3 | 0.35 | 0.39 | 0.5 | 0.59 | 0.6 | 0.66 | 0.81 | 0.72
Solar Quillay | 0.7 | 0.62 | 0.55 | 0.48 | 0.5 | 0.62 | 0.7 | 0.81 | 0.84 | 0.73 | 0.77 | 0.6
Solar Lirio de Campo | 0.54 | 0.68 | 0.7 | 0.68 | 0.7 | 0.7 | 0.68 | 0.7 | 0.7 | 0.7 | 0.7 | 0.6
Solar Lumbrera | 0 | 0 | 0 | 0 | 0 | 0 | 0 | 0 | 0 | 0 | 0 | 0
Solar Guanaco 1 | 0.83 | 0.68 | 0.62 | 0.54 | 0.55 | 0.7 | 0.8 | 0.9 | 0.92 | 0.82 | 0.85 | 0.68
Solar Litre | 0 | 0 | 0 | 0.44 | 0.46 | 0.63 | 0.78 | 0.89 | 0.96 | 0.97 | 0.97 | 0.76
Solar Lingue | 0 | 0 | 0 | 0.44 | 0.46 | 0.63 | 0.78 | 0.89 | 0.96 | 0.97 | 0.97 | 0.76
Solar Sol de Septiembre | 2.35 | 2 | 1.52 | 1.34 | 1.39 | 1.9 | 2.32 | 2.68 | 2.92 | 2.91 | 2.95 | 2.28
Solar San Juan 2 | 0 | 0 | 0 | 0 | 0 | 0 | 0 | 0 | 0 | 0 | 0 | 0
Solar Cocinillas | 0.62 | 0.4 | 0.31 | 0.26 | 0.28 | 0.32 | 0.42 | 0.5 | 0.5 | 0.55 | 0.69 | 0.6
Solar Canelillo | 0.61 | 0.4 | 0.31 | 0.26 | 0.28 | 0.32 | 0.42 | 0.5 | 0.5 | 0.55 | 0.69 | 0.6
Solar Finis Terrae II | 0 | 25.04 | 21.63 | 18.8 | 20.61 | 24.72 | 29.88 | 34.61 | 35.08 | 36.5 | 34.48 | 29.72
Solar Pampa Tigre | 0 | 0 | 17.13 | 14.9 | 16.32 | 19.61 | 23.68 | 27.42 | 27.8 | 28.91 | 27.32 | 23.56
Solar Valle Escondido | 0 | 0 | 14.42 | 11.24 | 13.17 | 15.19 | 18.6 | 22.78 | 23.56 | 25.8 | 31.42 | 27.16
Solar Sol de Atacama | 0 | 0 | 16.08 | 13.92 | 15.58 | 18.44 | 23.32 | 27.27 | 26.52 | 25.88 | 23.53 | 20.36
Solar Los Patos | 0.76 | 0.48 | 0.35 | 0.28 | 0.35 | 0.42 | 0.5 | 0.59 | 0.62 | 0.67 | 0.81 | 0.72
Solar Los Libertadores | 1.85 | 1.28 | 1.01 | 0.78 | 0.93 | 1.05 | 1.3 | 1.58 | 1.62 | 1.78 | 2.17 | 1.88
Solar Luders | 0.68 | 0.42 | 0.35 | 0.26 | 0.31 | 0.35 | 0.44 | 0.55 | 0.56 | 0.61 | 0.73 | 0.6
Solar Marín | 0.75 | 0.48 | 0.39 | 0.3 | 0.35 | 0.39 | 0.5 | 0.59 | 0.62 | 0.66 | 0.81 | 0.72
Solar Ocoa | 0.72 | 0.46 | 0.35 | 0.28 | 0.35 | 0.39 | 0.46 | 0.58 | 0.6 | 0.66 | 0.81 | 0.68
Solar Las Palomas | 0.77 | 0.48 | 0.35 | 0.28 | 0.35 | 0.42 | 0.5 | 0.59 | 0.62 | 0.67 | 0.81 | 0.72
Solar Talhuen | 0.74 | 0.66 | 0.55 | 0.5 | 0.55 | 0.63 | 0.82 | 0.94 | 0.94 | 0.97 | 0.82 | 0.68
Solar Villa Prat | 0.72 | 0.48 | 0.35 | 0.28 | 0.35 | 0.42 | 0.5 | 0.59 | 0.62 | 0.67 | 0.81 | 0.72
Solar Malaquita | 2.32 | 1.98 | 1.71 | 1.46 | 1.63 | 1.94 | 2.46 | 2.83 | 2.82 | 2.98 | 2.48 | 2.12
Solar Cachiyuyo | 2.31 | 1.98 | 1.71 | 1.46 | 1.63 | 1.94 | 2.46 | 2.83 | 2.82 | 2.98 | 2.48 | 2.12
Solar Valle Solar Este | 2.18 | 1.98 | 1.71 | 1.46 | 1.63 | 1.94 | 2.46 | 2.83 | 2.82 | 2.98 | 2.48 | 2.12
Solar Trebal | 0.7 | 0.5 | 0.39 | 0.3 | 0.35 | 0.39 | 0.48 | 0.59 | 0.62 | 0.69 | 0.85 | 0.72
Solar El Resplandor | 0.62 | 0.38 | 0.31 | 0.24 | 0.27 | 0.31 | 0.38 | 0.5 | 0.5 | 0.54 | 0.65 | 0.56
Solar Don Andrónico | 0 | 0.46 | 0.35 | 0.28 | 0.35 | 0.35 | 0.46 | 0.57 | 0.58 | 0.63 | 0.77 | 0.68
Solar Playero | 0.76 | 0.48 | 0.35 | 0.28 | 0.35 | 0.42 | 0.5 | 0.59 | 0.62 | 0.67 | 0.81 | 0.72
Solar Playerito | 0.76 | 0.48 | 0.35 | 0.28 | 0.35 | 0.42 | 0.5 | 0.59 | 0.62 | 0.67 | 0.81 | 0.72
Solar Sol de Desierto | 0 | 0 | 9.46 | 8.22 | 9.03 | 10.85 | 13.1 | 12.32 | 15.34 | 16 | 12.45 | 13
Solar Caracas 2 | 0 | 0 | 0 | 1.46 | 1.63 | 1.91 | 2.48 | 2.86 | 2.82 | 2.98 | 2.47 | 2.12
Solar Domeyko | 0 | 0 | 0 | 27.72 | 30.38 | 36.5 | 44.1 | 51.04 | 51.76 | 53.9 | 50.87 | 43.88
Solar Valle Solar Oeste | 2.24 | 1.98 | 1.71 | 1.46 | 1.63 | 1.94 | 2.46 | 2.83 | 2.82 | 2.98 | 2.48 | 2.12
Solar Sauce | 0.73 | 0.48 | 0.35 | 0.28 | 0.35 | 0.42 | 0.5 | 0.59 | 0.62 | 0.67 | 0.78 | 0.72
Solar Queule | 1.61 | 1.12 | 0.89 | 0.68 | 0.81 | 0.92 | 1.12 | 1.36 | 1.42 | 1.55 | 1.9 | 1.64
Solar Das | 0.55 | 0.66 | 0.55 | 0.48 | 0.54 | 0.62 | 0.82 | 0.96 | 0.94 | 1 | 0.81 | 0.72
Solar Cabildo | 0 | 0 | 0 | 0 | 0 | 0 | 0 | 0 | 0 | 0 | 0 | 0
Solar Chincol | 0.76 | 0.48 | 0.35 | 0.28 | 0.35 | 0.42 | 0.5 | 0.59 | 0.62 | 0.67 | 0.81 | 0.72
Solar Picurio | 0.75 | 0.48 | 0.35 | 0.28 | 0.35 | 0.42 | 0.5 | 0.59 | 0.62 | 0.67 | 0.81 | 0.72
Solar Alicahue | 0.71 | 0.48 | 0.39 | 0.3 | 0.35 | 0.39 | 0.5 | 0.59 | 0.62 | 0.66 | 0.81 | 0.72
Solar Olivillo | 2.19 | 1.46 | 1.13 | 0.88 | 1.01 | 1.17 | 1.46 | 1.79 | 1.86 | 2.02 | 2.44 | 2.12
Solar Rodeo | 0.67 | 0.48 | 0.39 | 0.3 | 0.35 | 0.39 | 0.48 | 0.59 | 0.6 | 0.66 | 0.81 | 0.72
Solar El Piquero | 0.81 | 0.68 | 0.51 | 0.44 | 0.46 | 0.63 | 0.78 | 0.89 | 0.96 | 0.97 | 0.97 | 0.76
Solar Ariztía | 0.81 | 0.72 | 0.55 | 0.48 | 0.5 | 0.7 | 0.86 | 0.94 | 0.96 | 0.98 | 0.98 | 0.84
Solar Econ | 2.06 | 1.6 | 1.24 | 1.08 | 1.12 | 1.55 | 1.84 | 2.17 | 2.32 | 2.36 | 2.39 | 1.84
Solar Alto Solar | 0.87 | 0.76 | 0.61 | 0.5 | 0.54 | 0.74 | 0.9 | 1.04 | 1.12 | 1.09 | 1.08 | 0.88
Solar UTFSM Vitacura | 0 | 0.04 | 0 | 0 | 0 | 0.03 | 0.04 | 0.04 | 0.04 | 0.04 | 0.04 | 0.04
Solar UTFSM San Joaquín | 0 | 0.04 | 0 | 0 | 0 | 0.03 | 0.04 | 0.04 | 0.04 | 0.04 | 0.04 | 0.04
Solar UTFSM Viña del Mar | 0.04 | 0.04 | 0.04 | 0.04 | 0.04 | 0.04 | 0.04 | 0.04 | 0.06 | 0.07 | 0.07 | 0.04
Solar UTFSM Valparaíso Valdés | 0.03 | 0.04 | 0.04 | 0.04 | 0.04 | 0.04 | 0.04 | 0.04 | 0.06 | 0.04 | 0.04 | 0.04
Solar UTFSM Valparaíso | 0 | 0.04 | 0 | 0 | 0 | 0.03 | 0.04 | 0.04 | 0.04 | 0.04 | 0.04 | 0.04
Solar Vituco 2B | 0.9 | 0.78 | 0.59 | 0.54 | 0.55 | 0.74 | 0.9 | 1.04 | 1.04 | 1.08 | 1.08 | 0.88
Solar Población | 0.91 | 0.76 | 0.61 | 0.5 | 0.54 | 0.74 | 0.9 | 1.04 | 1.12 | 1.09 | 1.08 | 0.88
Solar Calle Larga | 0.93 | 0.76 | 0.59 | 0.54 | 0.55 | 0.74 | 0.9 | 1.04 | 1.04 | 1.08 | 1.08 | 0.88
Solar Cuz Cuz | 0.7 | 0.48 | 0.35 | 0.3 | 0.34 | 0.42 | 0.48 | 0.59 | 0.62 | 0.66 | 0.82 | 0.68
Solar Laurel | 2 | 1.74 | 1.52 | 1.3 | 1.36 | 1.75 | 2 | 2.25 | 2.26 | 2.02 | 2.1 | 1.64
Solar Fotovolt Solar I | 0.3 | 0.3 | 0.27 | 0.24 | 0.24 | 0.31 | 0.38 | 0.43 | 0.42 | 0.43 | 0.43 | 0.4
Solar Punta Baja Solar I | 0.42 | 0.3 | 0.26 | 0.2 | 0.2 | 0.31 | 0.36 | 0.46 | 0.44 | 0.46 | 0.47 | 0.36
Solar Crucero | 0.57 | 0.46 | 0.34 | 0.3 | 0.31 | 0.43 | 0.52 | 0.61 | 0.64 | 0.65 | 0.66 | 0.48
Solar Ranguil | 0.58 | 0.46 | 0.34 | 0.3 | 0.31 | 0.43 | 0.52 | 0.61 | 0.64 | 0.65 | 0.66 | 0.48
Solar Pirque | 0.78 | 0.62 | 0.49 | 0.4 | 0.43 | 0.61 | 0.7 | 0.85 | 0.92 | 0.92 | 0.9 | 0.72
Solar Santa Clara | 0.61 | 0.46 | 0.35 | 0.32 | 0.32 | 0.47 | 0.54 | 0.63 | 0.7 | 0.7 | 0.7 | 0.56
Solar Cruz Solar I | 0.85 | 0.68 | 0.54 | 0.46 | 0.49 | 0.65 | 0.8 | 0.93 | 1 | 1.01 | 1.01 | 0.8
Solar Altos de Til Til | 0.73 | 0.68 | 0.54 | 0.46 | 0.49 | 0.65 | 0.8 | 0.93 | 0.98 | 1 | 1 | 0.76
Solar Canesa | 0.83 | 0.7 | 0.54 | 0.46 | 0.47 | 0.66 | 0.8 | 0.92 | 1.02 | 1.01 | 1 | 0.76
Solar Santa Adriana | 0.79 | 0.68 | 0.54 | 0.46 | 0.49 | 0.65 | 0.8 | 0.93 | 0.98 | 1 | 1 | 0.76
Solar Santa Rosa | 2.07 | 1.62 | 1.24 | 1.08 | 1.13 | 1.51 | 1.86 | 2.17 | 2.32 | 2.32 | 2.36 | 1.84
Solar La Lajuela | 0.97 | 0.68 | 0.54 | 0.46 | 0.49 | 0.65 | 0.8 | 0.93 | 0.98 | 1 | 1 | 0.76
Solar Los Perales 1 | 0.6 | 0.52 | 0.39 | 0.34 | 0.35 | 0.5 | 0.58 | 0.67 | 0.74 | 0.74 | 0.74 | 0.56
Solar Illapel | 0.82 | 0.7 | 0.54 | 0.46 | 0.47 | 0.66 | 0.8 | 0.92 | 1.02 | 1.01 | 1 | 0.76
Solar Casuto | 0.8 | 0.68 | 0.54 | 0.46 | 0.49 | 0.65 | 0.8 | 0.93 | 0.98 | 1 | 1 | 0.76
Solar Los Perales 2 | 0 | 0 | 0 | 0 | 0 | 0 | 0 | 0 | 0 | 0 | 0 | 0
Solar Santa Isabel Etapa I Fase I | 0 | 37.5 | 32.01 | 26.42 | 28.95 | 37.24 | 39.26 | 26.09 | 37.69 | 27.7 | 44.23 | 37.56
Solar Santa Laura | 0.7 | 0.64 | 0.57 | 0.5 | 0.54 | 0.63 | 0.84 | 0.97 | 0.94 | 1 | 0.84 | 0.68
Solar La Blanquina 1 | 2.25 | 1.46 | 1.12 | 0.86 | 1.02 | 1.2 | 1.46 | 1.79 | 1.86 | 2.02 | 2.44 | 2.12
Solar Las Perdices | 0.74 | 0.48 | 0.35 | 0.28 | 0.35 | 0.42 | 0.5 | 0.59 | 0.62 | 0.67 | 0.81 | 0.72
Solar Las Codornices | 0.6 | 0.34 | 0.28 | 0.24 | 0.24 | 0.31 | 0.36 | 0.43 | 0.46 | 0.51 | 0.62 | 0.52
Solar Chalinga | 0.73 | 0.46 | 0.38 | 0.3 | 0.35 | 0.42 | 0.48 | 0.58 | 0.62 | 0.67 | 0.81 | 0.72
Solar Norte Chico 1 | 0.49 | 0.3 | 0.24 | 0.2 | 0.23 | 0.27 | 0.32 | 0.41 | 0.4 | 0.46 | 0.54 | 0.48
Solar Doñihue | 1.9 | 1.2 | 0.93 | 0.74 | 0.88 | 1.01 | 1.2 | 1.48 | 1.54 | 1.67 | 2.06 | 1.76
Solar Pama | 0.46 | 0.46 | 0.35 | 0.3 | 0.35 | 0.43 | 0.54 | 0.65 | 0.62 | 0.66 | 0.54 | 0.48
Solar Pedreros | 0.74 | 0.5 | 0.39 | 0.3 | 0.35 | 0.39 | 0.5 | 0.62 | 0.64 | 0.7 | 0.85 | 0.72
Solar San Isidro | 0.71 | 0.68 | 0.58 | 0.5 | 0.58 | 0.66 | 0.82 | 0.97 | 0.98 | 1.04 | 0.82 | 0.72
Solar El Quemado | 0.72 | 0.66 | 0.55 | 0.48 | 0.55 | 0.66 | 0.8 | 0.94 | 0.94 | 1 | 0.82 | 0.68
Solar RLA | 0.71 | 0.62 | 0.49 | 0.4 | 0.42 | 0.61 | 0.7 | 0.84 | 0.88 | 0.92 | 0.9 | 0.68
Solar Jaururo | 0.67 | 0.48 | 0.36 | 0.3 | 0.34 | 0.42 | 0.48 | 0.59 | 0.62 | 0.66 | 0.82 | 0.68
Solar Tricahue | 2.32 | 2.02 | 1.74 | 1.5 | 1.67 | 1.98 | 2.5 | 2.94 | 2.88 | 3.02 | 2.52 | 2.2
Solar Almeyda | 13.97 | 10.76 | 9.3 | 8.64 | 9.46 | 10.7 | 12.86 | 13.76 | 12.86 | 12.71 | 14.67 | 13.44
Solar Rovian | 1.79 | 1.16 | 0.89 | 0.7 | 0.82 | 0.94 | 1.16 | 1.43 | 1.5 | 1.62 | 1.94 | 1.72
Solar Montt | 0.73 | 0.48 | 0.36 | 0.3 | 0.34 | 0.42 | 0.48 | 0.59 | 0.62 | 0.66 | 0.82 | 0.68
Solar Lo Sierra | 0.77 | 0.68 | 0.54 | 0.46 | 0.49 | 0.65 | 0.8 | 0.93 | 0.98 | 1 | 1 | 0.76
Solar Ñiquén | 0.57 | 0.34 | 0.28 | 0.24 | 0.24 | 0.31 | 0.36 | 0.43 | 0.46 | 0.51 | 0.62 | 0.52
Solar Marchigue 7 | 0.69 | 0.44 | 0.35 | 0.28 | 0.35 | 0.38 | 0.46 | 0.55 | 0.6 | 0.65 | 0.78 | 0.68
Solar Talca | 1.7 | 1.38 | 1.05 | 0.92 | 0.96 | 1.29 | 1.58 | 1.86 | 1.98 | 1.98 | 1.98 | 1.56
Solar Placilla | 2.68 | 2.22 | 1.7 | 1.46 | 1.54 | 2.13 | 2.56 | 3.02 | 3.04 | 3.18 | 3.14 | 2.52
Solar Paraguay | 1.82 | 1.38 | 1.05 | 0.92 | 0.96 | 1.29 | 1.58 | 1.86 | 1.98 | 1.98 | 1.98 | 1.56
Solar Las Lechuzas | 0.56 | 0.48 | 0.35 | 0.28 | 0.35 | 0.42 | 0.5 | 0.59 | 0.62 | 0.67 | 0.81 | 0.72
Solar La Manga | 0 | 0 | 0 | 0 | 0 | 0 | 0 | 0 | 0 | 0 | 0 | 0
Solar Lo Miranda | 1.48 | 0.94 | 0.73 | 0.54 | 0.63 | 0.74 | 0.94 | 1.15 | 1.16 | 1.28 | 1.58 | 1.32
Solar Villa Cruz | 0.75 | 0.48 | 0.35 | 0.28 | 0.35 | 0.42 | 0.5 | 0.59 | 0.62 | 0.67 | 0.81 | 0.72
Solar Loreto | 0.66 | 0.42 | 0.35 | 0.26 | 0.31 | 0.35 | 0.44 | 0.55 | 0.58 | 0.62 | 0.74 | 0.68
Solar Rinconada | 1.83 | 1.18 | 0.93 | 0.74 | 0.82 | 1 | 1.2 | 1.47 | 1.52 | 1.67 | 1.98 | 1.76
Solar Kaufmann | 0 | 0.22 | 0.19 | 0.16 | 0.16 | 0.23 | 0.26 | 0.28 | 0.3 | 0.31 | 0.27 | 0.2
Solar Tucuquere | 0.83 | 0.68 | 0.51 | 0.44 | 0.46 | 0.63 | 0.78 | 0.89 | 0.96 | 0.97 | 0.97 | 0.76
Solar Granja | 26.47 | 20.92 | 18.07 | 15.72 | 17.23 | 20.69 | 24.98 | 15.83 | 17.53 | 17.8 | 5.61 | 24.88
Solar Darlin | 0 | 0 | 0 | 0 | 0 | 0 | 0 | 0 | 0 | 0 | 0 | 0
Solar Pepa 1 | 1.59 | 1.28 | 0.97 | 0.78 | 0.9 | 1.05 | 1.28 | 1.55 | 1.62 | 1.78 | 2.17 | 1.84
Solar Atacama 2 | 6.67 | 28.38 | 24.56 | 21.34 | 23.37 | 28.09 | 33.92 | 24.17 | 25.06 | 23.49 | 30.11 | 27.06
Solar Villa Seca | 0.71 | 0.48 | 0.39 | 0.3 | 0.35 | 0.39 | 0.5 | 0.59 | 0.6 | 0.66 | 0.81 | 0.72
Solar Berilio | 0 | 0 | 0 | 0 | 0 | 0 | 0 | 0 | 0 | 0 | 0 | 0
Solar Citrino | 0.67 | 0.46 | 0.35 | 0.28 | 0.35 | 0.35 | 0.46 | 0.57 | 0.58 | 0.63 | 0.77 | 0.68
Solar Las Chacras | 0.69 | 0.48 | 0.39 | 0.3 | 0.35 | 0.39 | 0.5 | 0.59 | 0.6 | 0.66 | 0.81 | 0.72
Solar Don Mariano | 0.69 | 0.46 | 0.35 | 0.28 | 0.35 | 0.35 | 0.46 | 0.57 | 0.58 | 0.63 | 0.77 | 0.68
Solar Cardones | 0 | 0 | 0 | 0 | 0 | 0 | 0 | 0 | 0 | 0 | 0 | 0
Solar La Estancia | 0.59 | 0.48 | 0.39 | 0.3 | 0.35 | 0.39 | 0.5 | 0.59 | 0.6 | 0.66 | 0.81 | 0.72
Solar Rauquen | 2.28 | 1.46 | 1.12 | 0.88 | 1.01 | 1.2 | 1.48 | 1.82 | 1.88 | 2.05 | 2.48 | 2.12
Solar La Ligua | 0.67 | 0.48 | 0.36 | 0.3 | 0.34 | 0.42 | 0.48 | 0.59 | 0.62 | 0.66 | 0.82 | 0.68
Solar Caimi | 0 | 0.04 | 0.03 | 0 | 0.03 | 0.04 | 0.04 | 0.04 | 0.04 | 0.04 | 0.04 | 0.04
Solar Pilpilen | 0.57 | 0.5 | 0.47 | 0.44 | 0.47 | 0.47 | 0.48 | 0.53 | 0.52 | 0.53 | 0.53 | 0.48
Solar Eclipse | 2.12 | 1.48 | 1.13 | 0.9 | 1.08 | 1.2 | 1.5 | 1.82 | 1.92 | 2.06 | 2.51 | 2.2
Solar Las Mercedes I | 0.36 | 0.24 | 0.23 | 0.26 | 0.23 | 0.26 | 0.22 | 0.27 | 0.24 | 0.26 | 0.26 | 0.2
Solar El Litre II | 2.2 | 1.9 | 1.63 | 1.4 | 1.55 | 1.83 | 2.32 | 2.75 | 2.7 | 2.86 | 2.36 | 2.04
Solar Candelaria | 0.73 | 0.5 | 0.39 | 0.3 | 0.35 | 0.42 | 0.5 | 0.62 | 0.64 | 0.7 | 0.82 | 0.72
Solar Usya | 12.36 | 10.44 | 9.02 | 7.84 | 8.6 | 10.31 | 12.46 | 14.45 | 14.64 | 15.26 | 11.91 | 12.4
Solar El Salitral | 1.09 | 1 | 1.01 | 0.82 | 0.97 | 1.02 | 1.04 | 1.17 | 1.14 | 1.17 | 1.17 | 1.04
Solar José Soler Mallafré | 0.33 | 0.22 | 0.16 | 0.12 | 0.16 | 0.16 | 0.2 | 0.27 | 0.26 | 0.31 | 0.38 | 0.32
Solar Bellavista 1 | 2.3 | 1.8 | 1.55 | 1.34 | 1.47 | 1.75 | 2.14 | 0.95 | 1.49 | 1.52 | 0.47 | 2.12
Solar Villa Cruz 7 | 0 | 0.48 | 0.35 | 0.28 | 0.35 | 0.39 | 0.5 | 0.58 | 0.6 | 0.66 | 0.78 | 0.72
Solar Los Girasoles | 0.79 | 0.66 | 0.53 | 0.44 | 0.46 | 0.62 | 0.76 | 0.89 | 0.94 | 0.97 | 0.97 | 0.76
Solar Lemu | 1.27 | 0.82 | 0.63 | 0.48 | 0.58 | 0.66 | 0.82 | 0.98 | 1.02 | 1.12 | 1.36 | 1.2
Solar Proyecto La Ligua | 0 | 0 | 0 | 0 | 0 | 0 | 0 | 0 | 0 | 0 | 0 | 0
Solar Las Rojas | 0.69 | 0.48 | 0.39 | 0.28 | 0.35 | 0.42 | 0.5 | 0.61 | 0.62 | 0.7 | 0.82 | 0.68
Solar Llanos de Potroso | 2.09 | 1.46 | 1.13 | 0.9 | 1.04 | 1.2 | 1.44 | 1.78 | 1.84 | 2.05 | 2.48 | 2.12
Solar Villa Prat V | 0 | 0.48 | 0.35 | 0.28 | 0.35 | 0.39 | 0.5 | 0.58 | 0.6 | 0.66 | 0.78 | 0.72
Solar La Huella | 0 | 18.16 | 15.42 | 13.36 | 14.96 | 17.64 | 22.36 | 26.12 | 25.8 | 27.2 | 22.56 | 19.52
Solar Trica Dos | 0.65 | 0.68 | 0.67 | 0.68 | 0.69 | 0.7 | 0.68 | 0.7 | 0.66 | 0.7 | 0.7 | 0.6
Solar Pullali | 0.68 | 0.48 | 0.36 | 0.3 | 0.34 | 0.42 | 0.48 | 0.59 | 0.62 | 0.66 | 0.82 | 0.68
Solar Chacabuco | 2.84 | 2.32 | 1.79 | 1.56 | 1.63 | 2.24 | 2.7 | 3.07 | 3.08 | 3.18 | 3.18 | 2.68
Solar La Cruz | 0 | 9.96 | 8.6 | 7.48 | 8.22 | 9.87 | 11.92 | 13.79 | 13.96 | 14.54 | 13.72 | 11.84
Solar Sol de Lila | 0 | 31.44 | 27.19 | 23.64 | 25.88 | 31.08 | 37.54 | 43.47 | 44.08 | 45.88 | 43.31 | 37.4
Solar Coya | 0 | 0 | 0 | 0 | 0 | 0 | 0 | 0 | 0 | 0 | 49.4 | 42.64
Solar Guadalao | 0.62 | 0.54 | 0.53 | 0.5 | 0.51 | 0.53 | 0.54 | 0.58 | 0.56 | 0.58 | 0.58 | 0.56
Solar Nuevo Quillagua | 5.83 | 23.6 | 20.18 | 16.64 | 18.22 | 23.48 | 21.93 | 11.84 | 19.03 | 17.97 | 12.56 | 23.68
Solar Campos de Sol | 0 | 33.1 | 37.01 | 34.46 | 52.98 | 69.13 | 89.04 | 98.27 | 80.18 | 103.23 | 89.17 | 74.8
Solar Luce | 0.69 | 0.48 | 0.35 | 0.28 | 0.35 | 0.42 | 0.5 | 0.59 | 0.62 | 0.67 | 0.81 | 0.72
Solar Sol del Norte Andes | 0 | 1.76 | 1.55 | 1.36 | 1.47 | 1.77 | 2.12 | 2.44 | 2.5 | 2.6 | 2.44 | 2.12
Solar Los Andes | 0 | 1.88 | 1.62 | 1.4 | 1.55 | 1.83 | 2.24 | 2.56 | 2.62 | 2.72 | 2.56 | 2.24
Solar Antonia | 0.91 | 0.78 | 0.59 | 0.54 | 0.55 | 0.74 | 0.9 | 1.04 | 1.04 | 1.08 | 1.08 | 0.88
Solar Libertadores | 0 | 0 | 0 | 0 | 0 | 0 | 0 | 0 | 0 | 0 | 0 | 0
Solar Santa Amelia | 0.67 | 0.5 | 0.36 | 0.3 | 0.35 | 0.42 | 0.5 | 0.62 | 0.64 | 0.7 | 0.85 | 0.72
Solar San Pedro GPS | 24.96 | 20.94 | 18.1 | 15.76 | 17.25 | 20.73 | 25.04 | 28.98 | 27.01 | 28.61 | 24.64 | 17.64
Solar Estero | 0.53 | 0.52 | 0.43 | 0.38 | 0.43 | 0.5 | 0.64 | 0.77 | 0.74 | 0.77 | 0.63 | 0.56
Solar Konda | 0.73 | 0.48 | 0.39 | 0.3 | 0.35 | 0.39 | 0.5 | 0.59 | 0.6 | 0.66 | 0.81 | 0.72
Solar Pitotoy | 0.69 | 0.42 | 0.35 | 0.26 | 0.34 | 0.35 | 0.44 | 0.55 | 0.58 | 0.62 | 0.74 | 0.68
Solar Queltehue | 0.69 | 0.42 | 0.35 | 0.26 | 0.34 | 0.35 | 0.44 | 0.55 | 0.58 | 0.62 | 0.74 | 0.68
Solar Cabrero II | 0 | 0 | 0 | 0 | 0 | 0 | 0 | 0 | 0 | 0 | 0 | 0
Solar Chimba Bis | 0.65 | 0.46 | 0.35 | 0.26 | 0.34 | 0.35 | 0.46 | 0.55 | 0.56 | 0.62 | 0.75 | 0.68
Solar Cocharcas | 0.68 | 0.44 | 0.35 | 0.26 | 0.34 | 0.35 | 0.44 | 0.55 | 0.58 | 0.62 | 0.74 | 0.68
Solar Filomena | 0.72 | 0.48 | 0.39 | 0.3 | 0.35 | 0.39 | 0.5 | 0.59 | 0.62 | 0.66 | 0.81 | 0.72
Solar Covadonga | 1.78 | 1.58 | 1.32 | 1.32 | 1.47 | 1.51 | 1.88 | 2.24 | 1.92 | 1.52 | 1.71 | 1.68
Solar Granada | 2.24 | 1.46 | 1.12 | 0.86 | 1.02 | 1.2 | 1.46 | 1.79 | 1.84 | 2.02 | 2.44 | 2.12
Solar Cipres | 0 | 1.46 | 1.12 | 0.86 | 1.02 | 1.2 | 1.46 | 1.79 | 1.84 | 2.02 | 2.44 | 2.12
Solar Caracas 1 | 0 | 0 | 0 | 0.88 | 1.02 | 1.2 | 1.48 | 1.79 | 1.86 | 2.01 | 2.47 | 2.12
Solar Sol del Desierto 1 | 0 | 0 | 30.15 | 26.2 | 28.71 | 34.46 | 41.64 | 37.53 | 48.9 | 47.52 | 46.25 | 41.48
Solar Rio Escondido | 0 | 25.54 | 19.91 | 15.52 | 18.17 | 20.96 | 25.7 | 31.46 | 32.56 | 35.64 | 43.4 | 37.48
Solar El Cóndor | 0.31 | 0.22 | 0.16 | 0.12 | 0.16 | 0.16 | 0.2 | 0.27 | 0.26 | 0.31 | 0.35 | 0.28
Solar Santa Inés | 0.59 | 0.5 | 0.39 | 0.3 | 0.32 | 0.39 | 0.5 | 0.61 | 0.62 | 0.67 | 0.82 | 0.72
Solar Del Desierto | 0 | 1.88 | 1.62 | 1.4 | 1.55 | 1.83 | 2.24 | 2.56 | 2.62 | 2.72 | 2.56 | 2.24
Solar Ocoa II | 0 | 0 | 0 | 0 | 0 | 0 | 0 | 0 | 0 | 0 | 0 | 0
Solar Lo Boza | 0 | 0.18 | 0.12 | 0.1 | 0.11 | 0.19 | 0.2 | 0.23 | 0.26 | 0.24 | 0.24 | 0.2
Solar Sol de Los Andes | 0 | 0 | 0 | 0 | 17.35 | 20.46 | 25.94 | 30.3 | 29.9 | 30.61 | 26.16 | 22.6
Solar Las Torcazas | 0.56 | 0.48 | 0.35 | 0.28 | 0.35 | 0.42 | 0.5 | 0.59 | 0.62 | 0.67 | 0.81 | 0.72
Solar El Flamenco | 0 | 1.46 | 1.12 | 0.86 | 1.02 | 1.2 | 1.46 | 1.79 | 1.86 | 2.02 | 2.44 | 2.12
Solar El Zorzal | 0 | 0 | 0 | 0 | 0.35 | 0.42 | 0.5 | 0.59 | 0.62 | 0.67 | 0.81 | 0.72
Solar Las Tórtolas | 0 | 0.48 | 0.35 | 0.28 | 0.35 | 0.42 | 0.5 | 0.59 | 0.62 | 0.67 | 0.81 | 0.72
Solar Pitra | 0.78 | 0.68 | 0.51 | 0.44 | 0.46 | 0.63 | 0.78 | 0.89 | 0.96 | 0.97 | 0.97 | 0.76
Solar El Piuquén | 0 | 0.48 | 0.35 | 0.28 | 0.35 | 0.42 | 0.5 | 0.59 | 0.62 | 0.67 | 0.81 | 0.72
Solar El Ñandú | 0 | 0.66 | 0.58 | 0.5 | 0.54 | 0.63 | 0.82 | 0.93 | 0.94 | 1 | 0.85 | 0.72
Solar Andes IIA E2 | 0 | 0 | 0 | 0 | 0 | 0 | 0 | 0 | 0 | 0 | 0 | 0
Solar Peñaflor | 0 | 1.46 | 1.12 | 0.86 | 1.01 | 1.2 | 1.46 | 1.79 | 1.84 | 2.01 | 2.48 | 2.12
Solar Quinantu | 1.81 | 1.46 | 1.12 | 0.86 | 1.02 | 1.2 | 1.46 | 1.79 | 1.86 | 2.02 | 2.44 | 2.12
Solar Argomedo | 2.02 | 1.32 | 1.04 | 0.8 | 0.93 | 1.08 | 1.32 | 1.63 | 1.7 | 1.83 | 2.21 | 1.96
Solar San Ramiro | 0 | 1.96 | 1.66 | 1.44 | 1.59 | 1.9 | 2.44 | 2.83 | 2.78 | 2.94 | 2.41 | 2.08
Solar El Boco Ampl | 0 | 1.04 | 0.86 | 0.74 | 0.85 | 1.01 | 1.28 | 1.51 | 1.48 | 1.55 | 1.28 | 1.08
Solar Bicentenario | 0.71 | 0.48 | 0.35 | 0.28 | 0.35 | 0.38 | 0.48 | 0.58 | 0.6 | 0.65 | 0.78 | 0.68
Solar Las Tencas | 0 | 1.48 | 1.13 | 0.9 | 1.08 | 1.2 | 1.5 | 1.82 | 1.92 | 2.06 | 2.51 | 2.2
Solar Tamarugo | 0 | 0.6 | 0.53 | 0.44 | 0.5 | 0.59 | 0.46 | 0.23 | 0.22 | 0.23 | 0.35 | 0.58
Solar Mercurio Sur | 0 | 0.48 | 0.35 | 0.28 | 0.35 | 0.42 | 0.5 | 0.59 | 0.62 | 0.67 | 0.81 | 0.72
Solar Saturno Norte | 0 | 0.72 | 0.58 | 0.44 | 0.53 | 0.58 | 0.72 | 0.89 | 0.92 | 1 | 1.21 | 1.04
Solar Molina | 0 | 0 | 0 | 0 | 0 | 0 | 0 | 0 | 0 | 0 | 0 | 0
Solar Chillán Confluencia | 0 | 0.44 | 0.35 | 0.26 | 0.34 | 0.35 | 0.44 | 0.55 | 0.58 | 0.62 | 0.74 | 0.68
Solar El Trile | 0 | 1.46 | 1.12 | 0.86 | 1.02 | 1.2 | 1.46 | 1.79 | 1.84 | 2.02 | 2.44 | 2.12
Solar Corrales del Verano | 0 | 2.06 | 1.82 | 1.58 | 1.63 | 2.09 | 2.38 | 2.75 | 2.74 | 2.47 | 2.52 | 2
Solar Rucasol | 0 | 0 | 0 | 0 | 0 | 1.17 | 1.46 | 1.78 | 1.86 | 2.02 | 2.48 | 2.12
Solar Willka | 0 | 0 | 0 | 0 | 0 | 19.3 | 23.32 | 27 | 27.38 | 28.52 | 26.89 | 23.24
Solar El Paso | 0 | 1.46 | 1.47 | 1.44 | 1.51 | 1.48 | 1.46 | 1.48 | 1.42 | 1.48 | 1.47 | 1.32
Solar Los Lagos X | 0 | 0 | 0.28 | 0.24 | 0.24 | 0.31 | 0.34 | 0.43 | 0.46 | 0.51 | 0.61 | 0.52
Solar Adele 1 | 0 | 0 | 0.35 | 0.26 | 0.34 | 0.35 | 0.44 | 0.55 | 0.58 | 0.62 | 0.74 | 0.68
Solar Las Majadas | 0 | 1.42 | 1.13 | 0.88 | 1.01 | 1.2 | 1.46 | 1.78 | 1.84 | 1.98 | 2.44 | 2.12
Solar Rinconada Norte | 0 | 0.56 | 0.45 | 0.38 | 0.39 | 0.51 | 0.66 | 0.74 | 0.8 | 0.82 | 0.82 | 0.64
Solar Chillán 1 | 0 | 1.46 | 1.12 | 0.86 | 1.02 | 1.2 | 1.46 | 1.79 | 1.86 | 2.02 | 2.44 | 2.12
Solar Casabermeja | 0 | 1.54 | 1.2 | 1.04 | 1.08 | 1.48 | 1.8 | 2.1 | 2.24 | 2.28 | 2.29 | 1.76
Solar La Foresta | 0 | 0.46 | 0.39 | 0.28 | 0.35 | 0.39 | 0.48 | 0.58 | 0.6 | 0.66 | 0.78 | 0.68
Solar Fuster del Verano | 0 | 0 | 0 | 0 | 0 | 0 | 0 | 2.75 | 2.72 | 2.84 | 2.36 | 2.04
Solar Ovalle Norte | 0 | 1.98 | 1.68 | 1.46 | 1.66 | 1.93 | 2.44 | 2.83 | 2.82 | 2.95 | 2.45 | 2.12
Solar Meco Chillán | 0 | 1.6 | 1.66 | 1.6 | 1.67 | 1.64 | 1.6 | 1.63 | 1.58 | 1.63 | 1.63 | 1.48
Solar Chillán 3 | 0 | 2.4 | 2.48 | 2.4 | 2.47 | 2.47 | 2.4 | 2.48 | 2.38 | 2.48 | 2.44 | 2.24
Solar El Romeral | 2.24 | 2.14 | 2.2 | 2.14 | 2.18 | 2.21 | 2.12 | 2.17 | 2.14 | 2.18 | 2.17 | 2
Solar Malinke | 0 | 0.68 | 0.58 | 0.48 | 0.54 | 0.63 | 0.82 | 0.93 | 0.94 | 1 | 0.81 | 0.72
Solar Crucero Solar | 0 | 0.8 | 0.82 | 0.8 | 0.82 | 0.85 | 0.78 | 0.81 | 0.8 | 0.81 | 0.81 | 0.76
Solar Nahuen | 0 | 2.4 | 2.48 | 2.4 | 2.47 | 2.47 | 2.4 | 2.48 | 2.38 | 2.48 | 2.44 | 2.24
Solar Llay Llay | 0 | 2.78 | 2.94 | 2.86 | 2.94 | 2.94 | 2.84 | 2.94 | 2.86 | 2.95 | 2.94 | 2.64
Solar Cortijo | 0 | 0 | 0 | 2.4 | 2.47 | 2.47 | 2.4 | 2.48 | 2.38 | 2.48 | 2.44 | 2.24
Solar Tamaya | 0 | 0 | 0 | 0 | 31.31 | 31.27 | 16.09 | 9.74 | 9.96 | 9.75 | 8.7 | 13.54
Solar Chicauma Verano | 0 | 0 | 0 | 0 | 0 | 0 | 0 | 0 | 0 | 0 | 2.36 | 2.12
Solar Santa Rita | 0 | 0.42 | 0.35 | 0.26 | 0.31 | 0.35 | 0.44 | 0.55 | 0.54 | 0.61 | 0.74 | 0.6
Solar San Camilo | 0 | 0.46 | 0.35 | 0.3 | 0.31 | 0.43 | 0.54 | 0.62 | 0.66 | 0.66 | 0.66 | 0.52
Solar Coihueco V M | 0 | 0 | 0.35 | 0.28 | 0.35 | 0.42 | 0.5 | 0.59 | 0.62 | 0.67 | 0.81 | 0.72
Solar Sauce 7 Soles | 0 | 0.48 | 0.35 | 0.28 | 0.35 | 0.42 | 0.5 | 0.59 | 0.62 | 0.67 | 0.81 | 0.72
Solar Santa Ester | 0 | 0.48 | 0.35 | 0.28 | 0.35 | 0.42 | 0.5 | 0.59 | 0.62 | 0.67 | 0.81 | 0.72
Solar Sol Santa Ines | 0 | 0.42 | 0.35 | 0.26 | 0.31 | 0.35 | 0.44 | 0.55 | 0.54 | 0.61 | 0.74 | 0.6
Solar Curacaví | 0 | 0.44 | 0.35 | 0.28 | 0.31 | 0.35 | 0.46 | 0.54 | 0.56 | 0.61 | 0.74 | 0.64
Solar Dadinco | 0 | 0.48 | 0.35 | 0.28 | 0.35 | 0.42 | 0.5 | 0.59 | 0.62 | 0.67 | 0.81 | 0.72
Solar Coihueco S C | 0 | 0.48 | 0.35 | 0.28 | 0.35 | 0.42 | 0.5 | 0.59 | 0.62 | 0.67 | 0.81 | 0.72
Solar La Palma | 0 | 1.46 | 1.12 | 0.86 | 1.02 | 1.2 | 1.46 | 1.79 | 1.86 | 2.02 | 2.44 | 2.12
Solar Linares Solar | 0 | 0 | 0 | 0.86 | 1.01 | 1.2 | 1.46 | 1.79 | 1.84 | 2.01 | 2.48 | 2.12
Solar Las Catitas | 0 | 0 | 0 | 0 | 1.01 | 1.2 | 1.46 | 1.79 | 1.84 | 2.01 | 2.48 | 2.12
Solar Los Tordos | 0 | 0 | 0 | 0 | 0.54 | 0.74 | 0.86 | 1.01 | 1.12 | 1.08 | 1.12 | 0.88
Solar Moya | 0 | 0 | 0 | 0 | 0 | 0 | 1.46 | 1.79 | 1.86 | 2.02 | 2.44 | 2.12
Solar Valle Del Sol | 0 | 0 | 0 | 0 | 0 | 0 | 35.5 | 38.59 | 41.66 | 41.63 | 40.93 | 35.32
Solar Santa Carolina | 0.87 | 0.72 | 0.58 | 0.5 | 0.53 | 0.7 | 0.86 | 1.01 | 1.02 | 1.08 | 1.05 | 0.84
Solar Pastran | 0 | 0 | 0 | 0 | 0 | 0 | 0 | 0 | 0 | 0 | 0 | 0
Solar Sol De Varas | 0 | 0 | 0 | 0 | 0 | 0 | 0 | 0 | 0 | 0 | 0 | 0
Solar Los Tilos | 0.87 | 0.56 | 0.43 | 0.36 | 0.39 | 0.46 | 0.58 | 0.7 | 0.72 | 0.78 | 0.97 | 0.8
Solar Don Jorge | 0.49 | 0.48 | 0.38 | 0.3 | 0.31 | 0.47 | 0.56 | 0.65 | 0.7 | 0.69 | 0.73 | 0.56
Solar Romero | 0 | 1.46 | 1.12 | 0.88 | 1.01 | 1.2 | 1.48 | 1.82 | 1.88 | 2.05 | 2.48 | 2.12
Solar El Membrillo | 0 | 0.86 | 0.97 | 0.86 | 0.9 | 1.01 | 1.02 | 1.09 | 1.04 | 1.09 | 1.09 | 0.96
Solar Salerno | 0 | 0 | 0.35 | 0.28 | 0.35 | 0.38 | 0.46 | 0.55 | 0.6 | 0.65 | 0.78 | 0.68
Solar Teno 1 | 0 | 1.46 | 1.12 | 0.86 | 1.02 | 1.2 | 1.46 | 1.79 | 1.86 | 2.02 | 2.44 | 2.12
Solar Avilés | 0 | 0 | 1.08 | 0.86 | 0.98 | 1.16 | 1.38 | 1.7 | 1.76 | 1.93 | 2.36 | 2.04
Solar Vicente | 0 | 0 | 0 | 0 | 0.43 | 0.61 | 0.7 | 0.85 | 0.92 | 0.92 | 0.9 | 0.72
Solar Esfena | 0 | 0 | 0 | 0 | 1.08 | 1.28 | 1.64 | 1.9 | 1.88 | 2.01 | 1.66 | 1.44
Solar Astillas | 0 | 0 | 0 | 0 | 0 | 1.94 | 2.46 | 2.83 | 2.82 | 2.98 | 2.48 | 2.12
Solar Cóndor Pelvin | 0 | 0 | 0 | 0 | 0 | 0 | 0.5 | 0.59 | 0.6 | 0.66 | 0.81 | 0.72
Solar Meseta de Los Andes | 0 | 0 | 0 | 0 | 0 | 0 | 0 | 0 | 0 | 0 | 33.64 | 29.04
Solar Sol de Loa Etapa 1 | 0 | 0 | 0 | 0 | 0 | 0 | 0 | 0 | 0 | 0 | 0 | 0
Solar Sol de Loa Etapa 2 | 0 | 0 | 0 | 0 | 0 | 0 | 0 | 0 | 0 | 0 | 0 | 0
Solar Ceme 1 | 0 | 0 | 0 | 0 | 0 | 0 | 0 | 0 | 0 | 0 | 0 | 0
Solar Punta del Viento | 0 | 0 | 0 | 0 | 0 | 0 | 0 | 0 | 0 | 0 | 0 | 0
Solar Sol de Vallenar Etapa 2 | 0 | 0 | 0 | 0 | 0 | 0 | 0 | 0 | 0 | 0 | 0 | 0
Solar Paine | 0 | 1.8 | 1.55 | 1.34 | 1.48 | 1.78 | 2.14 | 2.48 | 2.04 | 2.14 | 2.44 | 1.75
Solar Raulí | 1.91 | 1.38 | 1.05 | 0.92 | 0.96 | 1.29 | 1.58 | 1.86 | 1.98 | 1.98 | 1.98 | 1.56
Solar La Muralla | 0 | 0.1 | 0.12 | 0.08 | 0.08 | 0.12 | 0.14 | 0.15 | 0.16 | 0.16 | 0.2 | 0.2
Solar Alcaldesa | 0 | 1.84 | 1.51 | 1.16 | 1.36 | 1.59 | 1.94 | 2.37 | 2.1 | 2.29 | 2.25 | 1.96
Solar ICB | 0 | 0 | 0 | 0 | 0 | 0 | 0.12 | 0.12 | 0.12 | 0.12 | 0.12 | 0.12
Solar Escorial Verano | 0 | 0 | 0 | 0 | 0 | 0 | 0.5 | 0.59 | 0.6 | 0.66 | 0.81 | 0.72
Solar Piquero Etapa 2 | 0 | 0 | 0 | 0 | 0 | 0 | 2.48 | 2.72 | 2.52 | 2.72 | 2.49 | 2.12
Solar Teno | 0 | 0 | 0 | 0 | 0 | 0 | 0.98 | 1.23 | 1.24 | 1.39 | 1.67 | 1.44
Solar Nihue | 0 | 0 | 0 | 0 | 0 | 0 | 0 | 0 | 0.64 | 0.67 | 0.54 | 0.48
Solar Lumbreras | 0.71 | 0.68 | 0.62 | 0.54 | 0.55 | 0.7 | 0.8 | 0.9 | 0.92 | 0.82 | 0.85 | 0.68
Solar Curicura | 0 | 1.46 | 1.12 | 0.88 | 1.01 | 1.2 | 1.48 | 1.82 | 1.88 | 2.05 | 2.48 | 2.12
Solar Porvenir | 0 | 0.36 | 0.27 | 0.26 | 0.27 | 0.35 | 0.42 | 0.51 | 0.56 | 0.55 | 0.57 | 0.44
Solar Alhue | 0 | 0 | 0.84 | 0.72 | 0.73 | 1.01 | 1.24 | 1.47 | 1.56 | 1.59 | 1.59 | 1.24
Solar Mutupin | 0 | 0 | 0 | 0.66 | 0.78 | 0.89 | 1.12 | 1.35 | 1.38 | 1.51 | 1.86 | 1.6
Solar Techos Solares Watts | 0 | 0 | 0 | 0.08 | 0.11 | 0.12 | 0.16 | 0.19 | 0.2 | 0.2 | 0.27 | 0.24
Solar Watts Lonquén | 0 | 0.18 | 0.11 | 0.08 | 0.11 | 0.12 | 0.16 | 0.19 | 0.2 | 0.2 | 0.27 | 0.24
Solar Campo Lindo Bis | 0 | 0.86 | 0.73 | 0.64 | 0.7 | 0.85 | 0.92 | 1.05 | 1.06 | 1.09 | 0.98 | 0.88
Solar San Javier I | 0 | 0 | 0 | 0 | 0.27 | 0.35 | 0.42 | 0.51 | 0.56 | 0.55 | 0.57 | 0.44
Solar Diego de Almagro Sur | 0 | 0 | 0 | 0 | 0 | 0 | 0 | 70.49 | 69.56 | 71.22 | 60.88 | 52.6
Solar RCU | 0 | 0 | 0 | 0 | 0 | 0 | 0 | 0 | 1.22 | 1.35 | 1.63 | 1.44
Solar San Antonio | 0 | 0 | 0 | 0 | 0 | 0 | 0 | 0 | 2.82 | 2.98 | 2.48 | 2.12
Solar Cabrero | 0 | 0 | 0 | 0 | 0 | 0 | 0 | 0 | 0 | 2.02 | 2.44 | 2.12
Solar Cancura II | 0 | 0 | 0 | 0 | 0 | 0 | 0 | 0 | 0 | 0 | 0.74 | 0.68
Solar SLK CB Nueve | 0 | 0 | 0 | 0 | 0 | 0 | 0 | 0 | 0 | 0 | 0 | 0.72
TOTAL GEN.BRUTA | 652.69 | 815.08 | 811.64 | 734.62 | 898.62 | 1098.95 | 1347.75 | 1525.03 | 1541.18 | 1634.17 | 1639.5 | 1486.53
*** DEFICIT *
DEFICIT | 0 | 0 | 0 | 0 | 0 | 0 | 0 | 0 | 0 | 0 | 0 | 0
TOTAL GEN.BRUTA | 0 | 0 | 0 | 0 | 0 | 0 | 0 | 0 | 0 | 0 | 0 | 0
*** TOTAL SEN ***
GENERACION BRUTA | 6853.9583 | 6319.0193 | 6477.7732 | 6571.563 | 6730.5114 | 6518.3417 | 6408.1585 | 6430.713 | 6512.3715 | 6894.9201 | 6543.098 | 6283.1693
CONSUMOS PROPIOS | 411.4483 | 331.8093 | 340.6532 | 330.653 | 299.6914 | 347.3217 | 295.2785 | 258.153 | 202.9715 | 206.2501 | 205.108 | 199.5993
GENERACION NETA | 6442.51 | 5987.21 | 6137.12 | 6240.91 | 6430.82 | 6171.02 | 6112.88 | 6172.56 | 6309.4 | 6688.67 | 6337.99 | 6083.57
PERDIDAS TRANS. | 164.58 | 134.37 | 150.02 | 173.8 | 182.43 | 159.89 | 163.31 | 169.64 | 190.05 | 187.07 | 187.83 | 174.98
TOTAL VENTAS SEN | 6277.93 | 5852.84 | 5987.1 | 6067.11 | 6248.39 | 6011.13 | 5949.57 | 6002.92 | 6119.35 | 6501.6 | 6150.16 | 5908.59
COTAS FINALES
LAG. LAJA | 1316.153 | 1314.998 | 1314.0548 | 1314.2845 | 1315.55 | 1315.952 | 1316.8453 | 1319.4061 | 1321.9026 | 1320.6718 | 1319.0285 | 1317.5331
EMB. RAPEL | 102.5 | 101.5 | 100.4999 | 100.4999 | 100.4999 | 102.6601 | 103.4485 | 104.48 | 105 | 105 | 105 | 105
EMB. COLBUN | 425.7185 | 418.262 | 411.6665 | 411.6232 | 411.6232 | 415.3376 | 422.6968 | 430.6251 | 436.7711 | 436.6616 | 436.3337 | 434.0522
LAG. INVERNADA | 1296.95 | 1297.178 | 1285.5467 | 1282.7998 | 1282.7998 | 1282.7998 | 1282.7998 | 1289.1494 | 1310.667 | 1318.26 | 1309.1409 | 1298.4416
LAG. MAULE | 2160.4683 | 2160.9212 | 2161.3858 | 2162.036 | 2162.6906 | 2163.2957 | 2163.6531 | 2164.0936 | 2164.8228 | 2163.5708 | 2160.0923 | 2157.9581
LAG. CHAPO | 230 | 230 | 230 | 230 | 230.9682 | 230 | 230 | 233.9084 | 235.7633 | 234.3306 | 233.4414 | 233.4511
EMB.RALCO | 693.1352 | 693.1479 | 692 | 692 | 692 | 692 | 692 | 717.2601 | 725.0001 | 722.6398 | 715.5971 | 706.2769
RESUMEN
TOTAL GEN. HID. | 1560.77 | 1673.21 | 1585.15 | 1266.03 | 1790.56 | 1605.8 | 1853.18 | 2155.34 | 2564.12 | 2908.26 | 2885.53 | 2366.82
TOTAL GEN. TERM. | 4011.5083 | 3019.7193 | 2812.0632 | 3208.443 | 2548.9914 | 2771.5217 | 2007.0185 | 1319.923 | 947.0515 | 1312.0401 | 1063.418 | 1251.4593
TOTAL GEN. EOLICA | 426.63 | 544.84 | 1006.39 | 1121.17 | 1236.98 | 765.12 | 903.99 | 1121.71 | 1142.58 | 720.71 | 651.63 | 899.48
TOTAL GEN. SOLAR | 824.86 | 1033.76 | 1017.64 | 921.18 | 1097.45 | 1319.37 | 1594.81 | 1788.63 | 1811.16 | 1906.77 | 1893.51 | 1721.05
Geotérmica | 30.19 | 47.49 | 56.53 | 54.74 | 56.53 | 56.53 | 49.16 | 45.11 | 47.46 | 47.14 | 49.01 | 44.36
% GEN.HIDRAULICA | 22.7718 | 26.479 | 24.4706 | 19.2653 | 26.6036 | 24.6351 | 28.9191 | 33.5163 | 39.3731 | 42.1797 | 44.1004 | 37.6692
% GEN.TERMICA | 58.9688 | 48.5393 | 44.2836 | 49.6561 | 38.7121 | 43.3861 | 32.0869 | 21.2268 | 15.2711 | 19.7128 | 17.0015 | 20.6237
% GEN.EOLICA | 6.2246 | 8.6222 | 15.536 | 17.0609 | 18.3787 | 11.738 | 14.1069 | 17.443 | 17.5448 | 10.4528 | 9.959 | 14.3157
% GEN.SOLAR | 12.0348 | 16.3595 | 15.7097 | 14.0177 | 16.3056 | 20.2409 | 24.8872 | 27.8139 | 27.8111 | 27.6547 | 28.939 | 27.3914
| 4011.5083 | 3019.7193 | 2812.0632 | 3208.443 | 2548.9914 | 2771.5217 | 2007.0185 | 1319.923 | 947.0515 | 1312.0401 | 1063.418 | 1251.4593
(*) CENTRAL NUEVA RENCA CON GAS ,FUEGOS ADICIONALES CON GLP, CON GNL, GNL B, GNL C, GNL D y GNL E.

## HID. MEDIA
Fecha | 2021-03-01 | 2021-04-01 | 2021-05-01 | 2021-06-01 | 2021-07-01 | 2021-08-01 | 2021-09-01 | 2021-10-01 | 2021-11-01 | 2021-12-01 | 2022-01-01 | 2022-02-01
*** CT ANGAMOS ***
Angamos | 386.9576 | 251.108 | 386.9876 | 291.768 | 336.0876 | 296.8076 | 241.598 | 182.6776 | 179.868 | 185.8676 | 193.3276 | 232.7488
TOTAL GEN.BRUTA | 386.9576 | 251.108 | 386.9876 | 291.768 | 336.0876 | 296.8076 | 241.598 | 182.6776 | 179.868 | 185.8676 | 193.3276 | 232.7488
*** CT ANDINA ***
Andina | 80.2928 | 71.104 | 51.7428 | 25.744 | 14.0028 | 16.8428 | 33.944 | 0 | 0 | 0 | 0 | 12.1064
TOTAL GEN.BRUTA | 80.2928 | 71.104 | 51.7428 | 25.744 | 14.0028 | 16.8428 | 33.944 | 0 | 0 | 0 | 0 | 12.1064
*** INVERSIONES HORNITOS ***
Hornitos | 119.7328 | 16.194 | 16.5828 | 47.634 | 37.0728 | 28.7728 | 36.754 | 15.9528 | 0 | 16.0228 | 43.3328 | 46.9064
TOTAL GEN.BRUTA | 119.7328 | 16.194 | 16.5828 | 47.634 | 37.0728 | 28.7728 | 36.754 | 15.9528 | 0 | 16.0228 | 43.3328 | 46.9064
*** ENGIE ***
Chapiquiña | 7.07 | 4.88 | 4.11 | 3.2 | 2.78 | 2.75 | 3.32 | 2.95 | 2.46 | 2.4 | 2.17 | 3.98
Cosapilla | 0.32 | 0.32 | 0.32 | 0.32 | 0.31 | 0.31 | 0.32 | 0.32 | 0.28 | 0.27 | 0.23 | 0.32
Arica | 0 | 0 | 0 | 0 | 0 | 0 | 0 | 0 | 0 | 0 | 0 | 0
Mejillones 3 GNL | 8.6186 | 0 | 0 | 0 | 0 | 0 | 0 | 0 | 0 | 0 | 0 | 0
Mejillones 3 GN | 0 | 0 | 0 | 0 | 0 | 0 | 0 | 0 | 0 | 0 | 0 | 0
Mejillones 3 Diesel | 0 | 0 | 0 | 0 | 0 | 0 | 0 | 0 | 0 | 0 | 0 | 0
Mejillones 1 | 28.9234 | 15.8872 | 0 | 0 | 0 | 0 | 0 | 0 | 0 | 0 | 0 | 0
Mejillones 2 | 60.855 | 43.4458 | 14.055 | 0 | 0 | 0 | 0 | 0 | 0 | 0 | 0 | 0
Cummins Enaex | 0 | 0 | 0 | 0 | 0 | 0 | 0 | 0 | 0 | 0 | 0 | 0
Deutz Enaex | 0 | 0 | 0 | 0 | 0 | 0 | 0 | 0 | 0 | 0 | 0 | 0
Tocopilla U14 - U15 | 26.9101 | 0 | 0 | 0 | 0 | 0 | 0 | 0 | 0 | 0 | 0 | 0
Tocopilla U16 GNL | 110.6564 | 15.5768 | 0 | 0 | 0 | 0 | 0 | 0 | 0 | 0 | 0 | 0
Tocopilla U16 GN | 0 | 0 | 0 | 0 | 0 | 0 | 0 | 0 | 0 | 0 | 0 | 0
Tocopilla U16 Diesel | 0 | 0 | 0 | 0 | 0 | 0 | 0 | 0 | 0 | 0 | 0 | 0
Tocopilla TG1 | 0 | 0 | 0 | 0 | 0 | 0 | 0 | 0 | 0 | 0 | 0 | 0
Tocopilla TG2 | 0 | 0 | 0 | 0 | 0 | 0 | 0 | 0 | 0 | 0 | 0 | 0
Tocopilla TG3 GN | 0 | 0 | 0 | 0 | 0 | 0 | 0 | 0 | 0 | 0 | 0 | 0
Tocopilla TG3 GNL | 0 | 0 | 0 | 0 | 0 | 0 | 0 | 0 | 0 | 0 | 0 | 0
Tocopilla TG3 Diesel | 0 | 0 | 0 | 0 | 0 | 0 | 0 | 0 | 0 | 0 | 0 | 0
Tamaya | 0 | 0 | 0 | 0 | 0 | 0 | 0 | 0 | 0 | 0 | 0 | 0
Solar El Águila | 0.49 | 0.42 | 0.35 | 0.3 | 0.32 | 0.39 | 0.48 | 0.12 | 0.12 | 0.12 | 0.33 | 0.48
Solar Pampa Camarones | 1.53 | 1.2 | 1.05 | 0.92 | 1.01 | 1.21 | 1.46 | 0.39 | 0.42 | 0.42 | 1.35 | 1.48
Solar SDGx01 | 0.28 | 0.2 | 0.15 | 0.12 | 0.15 | 0.16 | 0.2 | 0.27 | 0.26 | 0.28 | 0.32 | 0.32
Infraestructura Energética Mejillones | 260.0334 | 238.0572 | 237.2234 | 212.5472 | 167.7334 | 156.4034 | 86.9972 | 84.6234 | 119.9672 | 124.0434 | 124.0434 | 125.0247
TOTAL GEN.BRUTA | 505.6868 | 319.987 | 257.2584 | 217.4072 | 172.3034 | 161.2234 | 92.7772 | 88.6734 | 123.5072 | 127.5334 | 128.4434 | 131.6047
*** ENER NUEVAS ***
Alto Hospicio | 0.67 | 0.66 | 0.67 | 0.66 | 0.67 | 0.67 | 0.66 | 0.67 | 0.66 | 0.67 | 0.67 | 0.64
El Toro N2 | 0.74 | 0.7 | 0.71 | 0.7 | 0.71 | 0.71 | 0.7 | 0.71 | 0.7 | 0.71 | 0.71 | 0.68
Santa Rosa | 0.36 | 0.36 | 0.38 | 0.36 | 0.38 | 0.38 | 0.36 | 0.38 | 0.36 | 0.38 | 0.38 | 0.32
TOTAL GEN.BRUTA | 1.77 | 1.72 | 1.76 | 1.72 | 1.76 | 1.76 | 1.72 | 1.76 | 1.72 | 1.76 | 1.76 | 1.64
*** AES GENER - NORTE ***
Nueva Tocopilla 1 | 77.4502 | 58.066 | 43.8902 | 34.006 | 20.0502 | 22.6902 | 25.636 | 0 | 0 | 0 | 0 | 12.1376
Nueva Tocopilla 2 | 88.6025 | 75.6624 | 47.7925 | 36.6724 | 38.4325 | 28.5725 | 36.0524 | 10.4825 | 10.4124 | 25.2125 | 38.8825 | 39.0822
Solar Andes | 5.36 | 4.34 | 3.76 | 3.26 | 3.57 | 4.3 | 5.18 | 6.01 | 6.08 | 6.32 | 5.97 | 5.2
Solar Andes 2A | 17.81 | 16.48 | 14.26 | 12.38 | 13.53 | 16.28 | 19.7 | 22.76 | 23.12 | 24.06 | 22.71 | 19.64
TOTAL GEN.BRUTA | 189.2227 | 154.5484 | 109.7027 | 86.3184 | 75.5827 | 71.8427 | 86.5684 | 39.2525 | 39.6124 | 55.5925 | 67.5625 | 76.0598
*** CAVANCHA ***
Cavancha | 0 | 0 | 0 | 0 | 0 | 0 | 0 | 0 | 0 | 0 | 0 | 0
TOTAL GEN.BRUTA | 0 | 0 | 0 | 0 | 0 | 0 | 0 | 0 | 0 | 0 | 0 | 0
*** ENORCHILE ***
Estandartes | 0 | 0 | 0 | 0 | 0 | 0 | 0 | 0 | 0 | 0 | 0 | 0
Mantos Blancos | 0 | 0 | 0 | 0 | 0 | 0 | 0 | 0 | 0 | 0 | 0 | 0
Ujina | 0 | 0 | 0 | 0 | 0 | 0 | 0 | 0 | 0 | 0 | 0 | 0
TOTAL GEN.BRUTA | 0 | 0 | 0 | 0 | 0 | 0 | 0 | 0 | 0 | 0 | 0 | 0
*** NORACID ***
Planta de Ácido Sulfúrico Mejillones | 17.4394 | 16.8768 | 17.4394 | 16.8768 | 17.4394 | 17.4394 | 16.8768 | 17.4394 | 16.8768 | 17.4394 | 17.4394 | 15.7517
TOTAL GEN.BRUTA | 17.4394 | 16.8768 | 17.4394 | 16.8768 | 17.4394 | 17.4394 | 16.8768 | 17.4394 | 16.8768 | 17.4394 | 17.4394 | 15.7517
*** ON GROUP ***
Aguas Blancas | 0 | 0 | 0 | 0 | 0 | 0 | 0 | 0 | 0 | 0 | 0 | 0
TOTAL GEN.BRUTA | 0 | 0 | 0 | 0 | 0 | 0 | 0 | 0 | 0 | 0 | 0 | 0
*** TECNET ***
La Portada | 0 | 0 | 0 | 0 | 0 | 0 | 0 | 0 | 0 | 0 | 0 | 0
TOTAL GEN.BRUTA | 0 | 0 | 0 | 0 | 0 | 0 | 0 | 0 | 0 | 0 | 0 | 0
*** COCHRANE ***
Cochrane | 373.9763 | 168.1335 | 221.5363 | 202.0435 | 176.7463 | 170.3363 | 167.5235 | 82.7163 | 110.9735 | 150.7863 | 169.4663 | 151.528
TOTAL GEN.BRUTA | 373.9763 | 168.1335 | 221.5363 | 202.0435 | 176.7463 | 170.3363 | 167.5235 | 82.7163 | 110.9735 | 150.7863 | 169.4663 | 151.528
*** ABENGOA SOLAR ***
Solar Cerro Dominador | 24.89 | 19.74 | 17.05 | 14.82 | 16.26 | 19.53 | 23.58 | 26.23 | 27.68 | 28.82 | 27.2 | 23.48
Solar CSolar Cerro Dominador | 0 | 67.16 | 72.8 | 70.96 | 72.94 | 71.42 | 65.32 | 67 | 64.04 | 65.8 | 67.19 | 61.16
TOTAL GEN.BRUTA | 24.89 | 86.9 | 89.85 | 85.78 | 89.2 | 90.95 | 88.9 | 93.23 | 91.72 | 94.62 | 94.39 | 84.64
*** Tamakaya ***
Kelar GNL | 141.116 | 190.29 | 248.188 | 276.74 | 257.798 | 180.908 | 142.26 | 65.8429 | 0 | 102.698 | 0 | 0
Kelar Diesel | 0 | 0 | 0 | 0 | 0 | 0 | 0 | 0 | 0 | 0 | 0 | 0
TOTAL GEN.BRUTA | 141.116 | 190.29 | 248.188 | 276.74 | 257.798 | 180.908 | 142.26 | 65.8429 | 0 | 102.698 | 0 | 0
*** ENEL GREEN POWER***
Eólica Sierra Gorda | 28.08 | 31.92 | 37.93 | 38.32 | 35.27 | 37.78 | 40.2 | 36.12 | 30.6 | 25.84 | 22.97 | 14.68
Solar Finis Terrae | 31.98 | 27.34 | 23.67 | 20.56 | 22.52 | 27.04 | 32.68 | 37.82 | 38.38 | 39.91 | 37.7 | 32.56
Pullinque | 8.86 | 9.32 | 14.88 | 23 | 26.88 | 28.47 | 21.24 | 18.33 | 14.4 | 14.84 | 12.48 | 9.92
Pilmaiquén | 10.17 | 10.75 | 22.58 | 27.74 | 22.97 | 26.95 | 19.99 | 10.06 | 10.02 | 20.62 | 18.13 | 6.68
Solar Diego de Almagro | 7.59 | 7.04 | 5.98 | 5.18 | 5.85 | 6.89 | 8.7 | 5.94 | 4.13 | 8.38 | 8.76 | 7.6
Eólica Tal Tal | 20.1 | 21.68 | 33.52 | 25.66 | 30.46 | 24.95 | 16.36 | 12.43 | 14.55 | 18.76 | 16.24 | 17
Solar Lalackama | 14.13 | 12.4 | 14.03 | 12 | 11.08 | 12.4 | 13.88 | 3.89 | 3.68 | 9.74 | 7.69 | 13.2
Solar Lalackama 2 | 3.75 | 2.92 | 2.52 | 2.06 | 2.44 | 3.41 | 4.2 | 1.27 | 1.06 | 2.87 | 2.45 | 3.16
Solar Chañares | 7.21 | 6.38 | 5.39 | 5.22 | 5.89 | 6.05 | 7.5 | 7.17 | 4.81 | 5.85 | 6.94 | 6.6
Eólica Talinay | 12.17 | 32.94 | 23.46 | 46.1 | 30.57 | 22.53 | 31.54 | 31.75 | 38.65 | 31.22 | 28.53 | 23
Solar Pampa Solar Norte | 17.26 | 15.3 | 13.01 | 11.26 | 12.63 | 14.88 | 18.86 | 7.29 | 5.92 | 17.79 | 15.78 | 16.4
Solar Carrera Pinto | 22.86 | 21.5 | 18.28 | 15.82 | 17.71 | 20.92 | 26.52 | 22.83 | 14.19 | 32.23 | 26.74 | 23.12
Eólica Renaico | 34.65 | 4.44 | 42.61 | 46.92 | 53.33 | 19.26 | 6.74 | 32.59 | 23.8 | 8.64 | 7.25 | 17.8
Eólica Renaico 2 | 0 | 7.24 | 69.74 | 76.8 | 87.23 | 31.51 | 11.02 | 53.32 | 38.96 | 14.11 | 11.86 | 29.08
Eólica Los Buenos Aires | 7.79 | 0.8 | 9.76 | 12.22 | 14.8 | 4.4 | 2.92 | 9.61 | 7.38 | 1.67 | 1.78 | 4.28
Solar La Silla | 0.39 | 0.32 | 0.31 | 0.26 | 0.27 | 0.34 | 0.42 | 0.47 | 0.46 | 0.51 | 0.39 | 0.36
Eólica Valle de Los Vientos | 22.72 | 18.4 | 16.55 | 17.84 | 18.44 | 19.57 | 17.63 | 18.43 | 10.89 | 19.28 | 14.36 | 14.45
TOTAL GEN.BRUTA | 249.71 | 230.69 | 354.22 | 386.96 | 398.34 | 307.35 | 280.4 | 309.32 | 261.88 | 272.26 | 240.05 | 239.89
*** GEOTÉRMICA DEL NORTE ***
Cerro Pabellón | 30.19 | 47.49 | 56.53 | 54.74 | 56.53 | 56.53 | 49.16 | 39.35 | 38.94 | 45.44 | 49.01 | 44.36
TOTAL GEN.BRUTA | 30.19 | 47.49 | 56.53 | 54.74 | 56.53 | 56.53 | 49.16 | 39.35 | 38.94 | 45.44 | 49.01 | 44.36
*** AES GENER ***
Alfalfal | 63.95 | 56.86 | 52.6 | 44.92 | 42.44 | 42.44 | 44.92 | 127.82 | 159.04 | 215.15 | 241.53 | 272.8
Maitenes | 9.95 | 8.1 | 11.18 | 10.28 | 10.94 | 0 | 0 | 0 | 0 | 0 | 1.64 | 0
Queltehues | 27.14 | 31.68 | 26.69 | 27.22 | 25.2 | 28.61 | 28.8 | 35.72 | 34.56 | 35.72 | 35.72 | 32.24
Volcán | 8.6 | 8.44 | 7.12 | 7.2 | 7.96 | 7.65 | 5.18 | 0 | 3.36 | 10.44 | 10.44 | 9.36
Ventanas 2 | 117.7918 | 77.873 | 66.9418 | 64.763 | 66.9418 | 0 | 0 | 0 | 0 | 0 | 0 | 0
Campiche | 22.9403 | 68.8881 | 0 | 16.9281 | 0 | 0 | 0 | 0 | 0 | 0 | 0 | 0
Nueva Ventanas | 193.8203 | 128.1881 | 68.7103 | 65.3281 | 0 | 0 | 31.3481 | 0 | 0 | 0 | 0 | 0
Laguna Verde | 0 | 0 | 0 | 0 | 0 | 0 | 0 | 0 | 0 | 0 | 0 | 0
Laguna Verde TG | 0 | 0 | 0 | 0 | 0 | 0 | 0 | 0 | 0 | 0 | 0 | 0
San Francisco de Mostazal | 0 | 0 | 0 | 0 | 0 | 0 | 0 | 0 | 0 | 0 | 0 | 0
Las Lajas | 0 | 0 | 0 | 0 | 0 | 50.75 | 52.88 | 86.49 | 94.08 | 134.22 | 168.84 | 179.48
Laja | 4.7537 | 2.4027 | 2.8211 | 2.7327 | 2.5811 | 2.8211 | 2.7327 | 2.8211 | 1.7427 | 2.8211 | 2.8211 | 2.5559
TOTAL GEN.BRUTA | 448.9462 | 382.4319 | 236.0633 | 239.3719 | 156.063 | 132.2711 | 165.8608 | 252.8511 | 292.7827 | 398.3511 | 460.9911 | 496.4359
*** G E N E R A D O R A M E T R O P O L I T A N A*
Nueva Renca GNL | 0 | 0 | 0 | 0 | 0 | 0 | 0 | 0 | 0 | 0 | 0 | 0
Nueva Renca GN | 193.6182 | 39.1272 | 7.5514 | 0 | 0 | 0 | 7.6872 | 0 | 0 | 0 | 0 | 7.2287
Nueva Renca GLP | 0 | 0 | 0 | 0 | 0 | 0 | 0 | 0 | 0 | 0 | 0 | 0
Nueva Renca Diesel | 0 | 0 | 0 | 0 | 0 | 0 | 0 | 0 | 0 | 0 | 0 | 0
Renca | 0 | 0 | 0 | 0 | 0 | 0 | 0 | 0 | 0 | 0 | 0 | 0
Santa Lidia | 0 | 0 | 0 | 0 | 0 | 0 | 0 | 0 | 0 | 0 | 0 | 0
Los Vientos TG | 0 | 0 | 0 | 0 | 0 | 0 | 0 | 0 | 0 | 0 | 0 | 0
TOTAL GEN.BRUTA | 193.6182 | 39.1272 | 7.5514 | 0 | 0 | 0 | 7.6872 | 0 | 0 | 0 | 0 | 7.2287
*** E N E L G E N E R A C I Ó N *
Los Molles | 2 | 2.4 | 2.75 | 2.48 | 2.75 | 2.25 | 2.48 | 3.18 | 2.64 | 2.17 | 1.86 | 1.68
Sauzal | 34.44 | 28.4 | 31.61 | 36.4 | 36.96 | 33.43 | 36 | 47.43 | 47.18 | 46.74 | 46.74 | 42.8
Sauzalito | 5.63 | 4.44 | 2.98 | 5.7 | 5.8 | 5.2 | 5.6 | 7.4 | 7.32 | 7.23 | 7.23 | 6.68
Rapel | 31.68 | 32.5 | 145.51 | 222.91 | 233.71 | 92.35 | 61.89 | 80.89 | 87.74 | 117.92 | 93.27 | 38.39
Cipreses | 76.05 | 44.2 | 55.65 | 44.91 | 51.11 | 46.6 | 50.64 | 50.66 | 54.57 | 74.12 | 77.63 | 58.27
Ojos de Agua | 5.78 | 5.16 | 3.87 | 1.54 | 2.23 | 0 | 0 | 4.85 | 5.29 | 3.85 | 3.43 | 6.08
Isla | 40.03 | 27.21 | 33.87 | 28.31 | 31.88 | 26.53 | 30.55 | 47.77 | 47.03 | 51.38 | 50.66 | 41.27
El Toro | 181.51 | 126.06 | 6.9 | 0 | 0 | 79.01 | 0 | 0 | 0 | 90.15 | 160.19 | 159.31
Abanico | 19.07 | 18.59 | 19.65 | 20.06 | 20.51 | 20.77 | 20.18 | 22.65 | 23.79 | 24.89 | 23.52 | 20.96
Antuco | 102.55 | 79.71 | 60.04 | 97.27 | 93.41 | 121.17 | 84.52 | 115.6 | 91.01 | 120.08 | 113.89 | 103.86
Bocamina 2 | 224.3214 | 217.0672 | 209.5214 | 150.7872 | 29.7914 | 54.2114 | 119.2472 | 0 | 0 | 0 | 0 | 0
Huasco IFO | 0 | 0 | 0 | 0 | 0 | 0 | 0 | 0 | 0 | 0 | 0 | 0
Huasco Diesel | 0 | 0 | 0 | 0 | 0 | 0 | 0 | 0 | 0 | 0 | 0 | 0
Diego de Almagro | 0 | 0 | 0 | 0 | 0 | 0 | 0 | 0 | 0 | 0 | 0 | 0
Tal Tal Diesel | 0 | 0 | 0 | 0 | 0 | 0 | 0 | 0 | 0 | 0 | 0 | 0
Tal Tal GNL | 0 | 0 | 0 | 0 | 0 | 0 | 0 | 0 | 0 | 0 | 0 | 0
Tal Tal GN | 0 | 0 | 0 | 0 | 0 | 0 | 0 | 0 | 0 | 0 | 0 | 0
San Isidro GNL | 11.8193 | 180.7664 | 46.7193 | 0 | 0 | 58.0893 | 115.3464 | 115.5393 | 61.7464 | 0 | 0 | 0
San Isidro GN | 0 | 0 | 0 | 0 | 0 | 0 | 0 | 0 | 0 | 0 | 0 | 0
San isidro Diesel | 0 | 0 | 0 | 0 | 0 | 0 | 0 | 0 | 0 | 0 | 0 | 0
San Isidro 2 GNL | 154.6173 | 204.4188 | 73.9758 | 0 | 110.2658 | 134.8258 | 126.6288 | 126.8058 | 0 | 0 | 0 | 0
San Isidro 2 GN | 0 | 0 | 0 | 0 | 0 | 0 | 0 | 6.3258 | 7.4688 | 12.6458 | 0 | 15.5049
San Isidro 2 Diesel | 0 | 0 | 0 | 0 | 0 | 0 | 0 | 0 | 0 | 0 | 0 | 0
Quintero GNL | 0 | 82.7402 | 31.4632 | 0 | 0 | 0 | 32.3851 | 43.5032 | 43.4602 | 0 | 0 | 0
Quintero Diesel | 0 | 0 | 0 | 0 | 0 | 0 | 0 | 0 | 0 | 0 | 0 | 0
Eólica Canela | 0.17 | 0 | 1.77 | 2.9 | 1.88 | 0.98 | 2.01 | 1.17 | 2.64 | 2.47 | 1.08 | 0.72
Eólica Canela 2 | 1.1 | 0.16 | 9.1 | 18.88 | 16.05 | 5.76 | 14.65 | 6.71 | 10.96 | 13.45 | 4.94 | 4.24
Los Cóndores | 0 | 0 | 0 | 0 | 0 | 0 | 0 | 0 | 0 | 0 | 0 | 0
Pangue | 44.56 | 40.64 | 64.53 | 143.2 | 143.5 | 181.61 | 156.16 | 138.69 | 180.1 | 141.04 | 113.15 | 102.68
Ralco | 48.08 | 34.99 | 74.3 | 196.36 | 203.78 | 272.09 | 247.02 | 203.05 | 327.74 | 204.53 | 202.43 | 177.19
Palmucho | 20.84 | 20.16 | 20.84 | 20.25 | 20.84 | 16.2 | 20.16 | 21.4 | 20.92 | 20.84 | 20.84 | 18.8
Atacama 1 GN | 0 | 0 | 0 | 0 | 0 | 0 | 0 | 0 | 0 | 0 | 0 | 0
Atacama 1 GNL | 0 | 0 | 0 | 0 | 0 | 0 | 0 | 0 | 0 | 0 | 0 | 0
Atacama 1 Diesel | 0 | 0 | 0 | 0 | 0 | 0 | 0 | 0 | 0 | 0 | 0 | 0
Atacama 2 GN | 0 | 0 | 0 | 0 | 0 | 0 | 0 | 0 | 0 | 0 | 0 | 0
Atacama 2 GNL | 0 | 10.758 | 6.3656 | 8.768 | 19.6256 | 8.3356 | 0 | 19.8856 | 0 | 9.8856 | 0 | 0
Atacama 2 Diesel | 0 | 0 | 0 | 0 | 0 | 0 | 0 | 0 | 0 | 0 | 0 | 0
Tarapacá TG Diesel | 0 | 0 | 0 | 0 | 0 | 0 | 0 | 0 | 0 | 0 | 0 | 0
Solar Azabache | 11.17 | 11.92 | 10.31 | 8.96 | 9.81 | 11.78 | 14.22 | 14.05 | 15.62 | 13.59 | 16.39 | 14.16
TOTAL GEN.BRUTA | 1015.418 | 1172.2906 | 911.7253 | 1009.6852 | 1033.9028 | 1171.1921 | 1139.6875 | 1077.5596 | 1037.2254 | 956.9814 | 937.25 | 812.5949
*** COLBUN S.A. *
Colbún + Machicura | 65.34 | 205.32 | 199.56 | 238.11 | 363.23 | 290.44 | 114.79 | 270.56 | 334.74 | 405.04 | 191.55 | 160.25
San Ignacio | 1.89 | 17.82 | 19.61 | 24.13 | 9.48 | 24.59 | 9.4 | 17.11 | 20.51 | 25.78 | 9.06 | 7.91
Chiburgo | 7.46 | 6.4 | 3.45 | 3.34 | 3.45 | 3.45 | 5.04 | 12.04 | 14 | 14.48 | 14.48 | 12.88
Quilleco | 23.99 | 18.06 | 23.9 | 37.62 | 36.18 | 45.75 | 19.78 | 29.43 | 25.03 | 30.89 | 27.43 | 25.41
San Clemente | 2.21 | 1.7 | 0.99 | 1.05 | 1.21 | 0.67 | 1.28 | 3.03 | 3.98 | 4.11 | 4.11 | 3.52
Los Quilos | 22.06 | 18.32 | 13.34 | 12.42 | 18.2 | 16.77 | 17.06 | 28.77 | 28.76 | 29.72 | 29.72 | 26.84
Blanco | 19.28 | 4.53 | 5.72 | 11.7 | 16.24 | 14.59 | 15.45 | 34.36 | 38.14 | 39.43 | 39.43 | 35.56
Juncal | 13.35 | 9.42 | 6.24 | 4.39 | 3.45 | 3.24 | 2.79 | 11.6 | 20.92 | 22.81 | 23.8 | 18.77
Juncalito | 0 | 0 | 0 | 0 | 0 | 0 | 0 | 0 | 0 | 0 | 0 | 0
Chacabuquito | 14.15 | 12.36 | 8.55 | 7.94 | 9.99 | 11.25 | 10.98 | 18.51 | 18.52 | 19.14 | 19.14 | 17.28
Hornitos CH | 30.35 | 21.43 | 14.2 | 9.97 | 7.85 | 7.39 | 4.68 | 22.17 | 39.62 | 40.93 | 40.93 | 37
Canutillar | 13.66 | 28.25 | 106.55 | 112.68 | 70.68 | 119.04 | 115.2 | 0 | 4.01 | 8.47 | 67.1 | 46.84
Antilhue U1 | 0 | 0 | 0 | 0 | 0 | 0 | 0 | 0 | 0 | 0 | 0 | 0
Antilhue U2 | 0 | 0 | 0 | 0 | 0 | 0 | 0 | 0 | 0 | 0 | 0 | 0
Santa María | 237.7987 | 242.1265 | 109.0287 | 63.6465 | 0 | 0 | 30.5465 | 0 | 0 | 0 | 0 | 0
Nehuenco 1 GN | 0 | 0 | 0 | 0 | 0 | 0 | 0 | 0 | 0 | 0 | 0 | 0
Nehuenco 1 GNL | 30.726 | 0 | 0 | 0 | 0 | 0 | 0 | 0 | 0 | 0 | 0 | 0
Nehuenco 1 Diesel | 0 | 0 | 0 | 0 | 0 | 0 | 0 | 0 | 0 | 0 | 0 | 0
Rucúe | 55.79 | 42.07 | 55.56 | 88.77 | 84.26 | 106.46 | 45.99 | 68.52 | 58.58 | 71.97 | 63.79 | 59.15
Nehuenco 9B GN | 0 | 0 | 0 | 0 | 0 | 0 | 0 | 0 | 0 | 0 | 0 | 0
Nehuenco 9B GNL | 0 | 0 | 0 | 0 | 0 | 0 | 0 | 0 | 0 | 0 | 0 | 0
Nehuenco 9B Diesel | 0 | 0 | 0 | 0 | 0 | 0 | 0 | 0 | 0 | 0 | 0 | 0
Nehuenco 2 GN | 0 | 0 | 0 | 0 | 0 | 0 | 8.6153 | 5.0015 | 4.6953 | 0 | 0 | 8.7129
Nehuenco 2 GNL | 236.9629 | 223.2653 | 0 | 0 | 0 | 0 | 0 | 0 | 0 | 0 | 0 | 0
Nehuenco 2 Diesel | 0 | 0 | 0 | 0 | 0 | 0 | 0 | 0 | 0 | 0 | 0 | 0
Candelaria GN | 0 | 0 | 0 | 0 | 0 | 0 | 0 | 0 | 0 | 0 | 0 | 0
Candelaria GNL | 0.77824 | 0 | 0 | 0 | 0 | 0 | 0 | 0 | 0 | 0 | 0 | 0
Candelaria Diesel | 0 | 0 | 0 | 0 | 0 | 0 | 0 | 0 | 0 | 0 | 0 | 0
Los Pinos | 0 | 0 | 0 | 0 | 0 | 0 | 0 | 0 | 0 | 0 | 0 | 0
Angostura | 33.64 | 31.31 | 54.53 | 17.81 | 0 | 151.71 | 131.95 | 97.84 | 52.5 | 100.47 | 76.1 | 73.01
La Mina | 5.47 | 4.59 | 6.06 | 7.4 | 6.74 | 6.14 | 7.73 | 21.52 | 26.4 | 25.66 | 13.28 | 8.48
San Pedro | 0 | 0 | 0 | 0 | 0 | 0 | 0 | 0 | 0 | 0 | 0 | 0
Carena | 5.59 | 5.72 | 5.96 | 5.72 | 4.22 | 1.86 | 5.38 | 5.04 | 5.8 | 5.04 | 5.9 | 5.36
Solar Ovejería | 2.18 | 1.46 | 1.13 | 0.9 | 1.05 | 1.23 | 1.5 | 1.85 | 1.88 | 2.06 | 2.52 | 2.2
TOTAL GEN.BRUTA | 822.6759 | 894.1518 | 634.3787 | 647.5965 | 636.23 | 804.58 | 548.1618 | 647.3515 | 698.0853 | 846 | 628.34 | 549.1729
*** PEHUENCHE S.A. *
Pehuenche | 99.11 | 78.23 | 162.36 | 237.28 | 211.8 | 168.01 | 199.6 | 364.33 | 396 | 401.03 | 243.12 | 161.24
Curillinque | 49.91 | 33.99 | 42.23 | 35.28 | 39.78 | 25.71 | 38.1 | 59.48 | 58.57 | 63.96 | 63.08 | 51.48
Loma Alta | 22.23 | 15.13 | 18.81 | 15.73 | 17.7 | 11.47 | 16.96 | 26.51 | 26.07 | 28.5 | 28.1 | 22.9
TOTAL GEN.BRUTA | 171.25 | 127.35 | 223.4 | 288.29 | 269.28 | 205.19 | 254.66 | 450.32 | 480.64 | 493.49 | 334.3 | 235.62
*** GUACOLDA S.A. *
Guacolda 1 | 100.4813 | 77.8364 | 103.3413 | 57.9864 | 72.6813 | 55.5413 | 52.1164 | 0 | 0 | 0 | 0 | 10.7466
Guacolda 2 | 85.0055 | 59.7476 | 69.3755 | 26.2176 | 50.4655 | 42.3855 | 49.6976 | 9.9755 | 0 | 0 | 0 | 0
Guacolda 3 | 111.7375 | 52.5776 | 112.3475 | 83.8076 | 75.9875 | 66.4075 | 59.3376 | 13.7775 | 0 | 10.3975 | 14.6375 | 34.1978
Guacolda 4 | 111.7781 | 94.7304 | 113.4381 | 94.0104 | 62.4281 | 0 | 42.8504 | 12.5581 | 0 | 24.7481 | 33.2181 | 47.255
Guacolda 5 | 111.7052 | 109.4102 | 53.2652 | 109.4102 | 113.0452 | 113.0452 | 72.0502 | 52.9852 | 51.2902 | 37.7452 | 74.4452 | 67.2602
TOTAL GEN.BRUTA | 520.7076 | 394.3022 | 451.7676 | 371.4322 | 374.6076 | 277.3796 | 276.0522 | 89.2964 | 51.2902 | 72.8908 | 122.3008 | 159.4597
*** ARAUCO S.A. *
Arauco | 14.69 | 16.34 | 16.87 | 13.53 | 13.83 | 16.51 | 16.22 | 1.77 | 0.7 | 0 | 4.46 | 4.97
Celco | 0 | 1.91 | 3.45 | 2.91 | 2.44 | 1.51 | 2.16 | 0 | 0.15 | 0 | 0 | 0
Horcones TG | 0 | 0 | 0 | 0 | 0 | 0 | 0 | 0 | 0 | 0 | 0 | 0
Horcones TG Diesel | 0 | 0 | 0 | 0 | 0 | 0 | 0 | 0 | 0 | 0 | 0 | 0
Cholguán | 6.53 | 4.28 | 1.22 | 1.65 | 0 | 0 | 0.18 | 0 | 0 | 0 | 0 | 0
Licantén | 3.84 | 1.8 | 1.86 | 0.83 | 1.86 | 1.86 | 1.8 | 0.77 | 0.74 | 1.34 | 1.34 | 1.6
Valdivia | 3.3 | 5.63 | 13.2 | 10.76 | 11.1 | 13.9 | 14.08 | 11.1 | 11.19 | 11.73 | 9.09 | 12.04
Nueva Aldea 1 | 4.7 | 8.64 | 0 | 8 | 9.92 | 9.92 | 9.6 | 5.51 | 5.17 | 8.54 | 8.54 | 8.96
Nueva Aldea 2 | 0 | 0 | 0 | 0 | 0 | 0 | 0 | 0 | 0 | 0 | 0 | 0
Nueva Aldea 3 | 24.38 | 9.19 | 25.91 | 25.06 | 25.91 | 25.91 | 15.88 | 23.39 | 24.53 | 25.91 | 25.91 | 23.36
Viñales | 16.27 | 15.76 | 16.3 | 15.76 | 16.3 | 16.3 | 15.76 | 8.87 | 5.43 | 12.94 | 13.83 | 14.68
TOTAL GEN.BRUTA | 73.71 | 63.55 | 78.81 | 78.5 | 81.36 | 85.91 | 75.68 | 51.41 | 47.91 | 60.46 | 63.17 | 65.61
*** SOCIEDAD DE CANALISTAS DEL MAIPO *
FLORIDA_1 | 0.14 | 0 | 0 | 0.14 | 0 | 0 | 0 | 1.39 | 2.06 | 2.23 | 2.23 | 0.56
FLORIDA_2 | 7.1 | 5.09 | 3.46 | 8.35 | 7.95 | 6.89 | 7.9 | 13.68 | 13.1 | 13.95 | 13.95 | 12.58
FLORIDA_3 | 1.81 | 1.69 | 1.18 | 1.69 | 1.81 | 1.81 | 1.69 | 1.81 | 1.69 | 1.81 | 1.81 | 1.6
Eyzaguirre | 0.62 | 0.64 | 0.31 | 0.24 | 0 | 0 | 0.32 | 0.38 | 0.6 | 0.71 | 0.71 | 0.68
El Rincón | 0.18 | 0.24 | 0.12 | 0.24 | 0.24 | 0.24 | 0.24 | 0.24 | 0.24 | 0.24 | 0.24 | 0.19
Puntilla | 11.91 | 12.08 | 11.01 | 11.86 | 12.15 | 6.94 | 12.44 | 11.93 | 10.01 | 10.48 | 10.32 | 10.57
El Llano | 0.54 | 0.52 | 0.46 | 0.59 | 0.48 | 0.46 | 0.55 | 1.14 | 1.3 | 1.32 | 1.33 | 1.06
Las Vertientes | 1.11 | 1.18 | 1.23 | 1.18 | 1.23 | 1.23 | 1.18 | 1.23 | 1.18 | 1.23 | 1.23 | 1.08
TOTAL GEN.BRUTA | 23.41 | 21.44 | 17.77 | 24.29 | 23.86 | 17.57 | 24.32 | 31.8 | 30.18 | 31.97 | 31.82 | 28.32
*** NUEVA ENERGIA S.A. *
Escuadrón | 2.839 | 0 | 0 | 0 | 0 | 0 | 0 | 0 | 0 | 0 | 0 | 0
TOTAL GEN.BRUTA | 2.839 | 0 | 0 | 0 | 0 | 0 | 0 | 0 | 0 | 0 | 0 | 0
*** EOLICA MONTE REDONDO S.A. *
Eólica Monte Redondo | 0.71 | 4.26 | 6.83 | 6.32 | 4.19 | 6.09 | 7.84 | 7.3 | 14.22 | 12.54 | 7.59 | 5.52
Laja I | 0 | 4 | 5.37 | 13.89 | 13.74 | 15.49 | 8.79 | 8.14 | 8.38 | 4.92 | 0 | 0
TOTAL GEN.BRUTA | 0.71 | 8.26 | 12.2 | 20.21 | 17.93 | 21.58 | 16.63 | 15.44 | 22.6 | 17.46 | 7.59 | 5.52
*** BARRICK CHILE GENERACION LTDA *
Punta Colorada IFO | 0 | 0 | 0 | 0 | 0 | 0 | 0 | 0 | 0 | 0 | 0 | 0
Punta Colorada Diesel | 0 | 0 | 0 | 0 | 0 | 0 | 0 | 0 | 0 | 0 | 0 | 0
Eólica Punta Colorada | 2.06 | 1.36 | 0.74 | 0.46 | 0.28 | 0.74 | 0.22 | 1.65 | 3.4 | 2.43 | 0.95 | 0.32
TOTAL GEN.BRUTA | 2.06 | 1.36 | 0.74 | 0.46 | 0.28 | 0.74 | 0.22 | 1.65 | 3.4 | 2.43 | 0.95 | 0.32
*** ENLASA *
San Lorenzo | 0 | 0 | 0 | 0 | 0 | 0 | 0 | 0 | 0 | 0 | 0 | 0
Teno | 0 | 0 | 0 | 0 | 0 | 0 | 0 | 0 | 0 | 0 | 0 | 0
El Peñón | 0 | 0 | 0 | 0 | 0 | 0 | 0 | 0 | 0 | 0 | 0 | 0
Trapén | 6.7405 | 0 | 0 | 0 | 0 | 0 | 0 | 0 | 0 | 0 | 0 | 0
TOTAL GEN.BRUTA | 6.7405 | 0 | 0 | 0 | 0 | 0 | 0 | 0 | 0 | 0 | 0 | 0
*** SGA *
TRINCAO | 4.66 | 0 | 0 | 0 | 0 | 0 | 0 | 0 | 0 | 0 | 0 | 0
Chuyaca | 0 | 0 | 0 | 0 | 0 | 0 | 0 | 0 | 0 | 0 | 0 | 0
Calle Calle | 0 | 0 | 0 | 0 | 0 | 0 | 0 | 0 | 0 | 0 | 0 | 0
Capullo | 2.73 | 2.64 | 6.74 | 6.52 | 6.74 | 6.42 | 5.16 | 3 | 4.32 | 3.18 | 2.75 | 4.2
Coronel GN | 0 | 0 | 0 | 0 | 0 | 0 | 0 | 0 | 0 | 0 | 0 | 0
Coronel GNL | 0 | 0 | 0 | 0 | 0 | 0 | 0 | 0 | 0 | 0 | 0 | 0
Coronel Diesel | 0 | 0 | 0 | 0 | 0 | 0 | 0 | 0 | 0 | 0 | 0 | 0
Quellón | 0 | 0 | 0 | 0 | 0 | 0 | 0 | 0 | 0 | 0 | 0 | 0
Cañete | 0 | 0 | 0 | 0 | 0 | 0 | 0 | 0 | 0 | 0 | 0 | 0
Lebu | 0 | 0 | 0 | 0 | 0 | 0 | 0 | 0 | 0 | 0 | 0 | 0
Los Sauces | 0 | 0 | 0 | 0 | 0 | 0 | 0 | 0 | 0 | 0 | 0 | 0
Chufkén | 0 | 0 | 0 | 0 | 0 | 0 | 0 | 0 | 0 | 0 | 0 | 0
Curacautín | 0 | 0 | 0 | 0 | 0 | 0 | 0 | 0 | 0 | 0 | 0 | 0
Malleco | 0 | 0 | 0 | 0 | 0 | 0 | 0 | 0 | 0 | 0 | 0 | 0
Pelohuén | 0 | 0 | 0 | 0 | 0 | 0 | 0 | 0 | 0 | 0 | 0 | 0
Skretting | 0 | 0 | 0 | 0 | 0 | 0 | 0 | 0 | 0 | 0 | 0 | 0
Biomar | 0 | 0 | 0 | 0 | 0 | 0 | 0 | 0 | 0 | 0 | 0 | 0
Eagon | 0 | 0 | 0 | 0 | 0 | 0 | 0 | 0 | 0 | 0 | 0 | 0
Salmafood I | 0 | 0 | 0 | 0 | 0 | 0 | 0 | 0 | 0 | 0 | 0 | 0
Salmafood II | 0 | 0 | 0 | 0 | 0 | 0 | 0 | 0 | 0 | 0 | 0 | 0
Multiexport I | 0 | 0 | 0 | 0 | 0 | 0 | 0 | 0 | 0 | 0 | 0 | 0
Multiexport II | 0 | 0 | 0 | 0 | 0 | 0 | 0 | 0 | 0 | 0 | 0 | 0
Watts I | 0 | 0 | 0 | 0 | 0 | 0 | 0 | 0 | 0 | 0 | 0 | 0
Louisiana Pacific | 0 | 0 | 0 | 0 | 0 | 0 | 0 | 0 | 0 | 0 | 0 | 0
Louisiana Lautaro | 0 | 0 | 0 | 0 | 0 | 0 | 0 | 0 | 0 | 0 | 0 | 0
Southern Bulbs | 0 | 0 | 0 | 0 | 0 | 0 | 0 | 0 | 0 | 0 | 0 | 0
Polincay | 0 | 0 | 0 | 0 | 0 | 0 | 0 | 0 | 0 | 0 | 0 | 0
Los Sauces 2 | 0 | 0 | 0 | 0 | 0 | 0 | 0 | 0 | 0 | 0 | 0 | 0
Tirúa | 0 | 0 | 0 | 0 | 0 | 0 | 0 | 0 | 0 | 0 | 0 | 0
Lonquimay | 0 | 0 | 0 | 0 | 0 | 0 | 0 | 0 | 0 | 0 | 0 | 0
Danisco | 0 | 0 | 0 | 0 | 0 | 0 | 0 | 0 | 0 | 0 | 0 | 0
JCE | 0 | 0 | 0 | 0 | 0 | 0 | 0 | 0 | 0 | 0 | 0 | 0
Skretting Osorno | 0 | 0 | 0 | 0 | 0 | 0 | 0 | 0 | 0 | 0 | 0 | 0
Los Álamos | 0 | 0 | 0 | 0 | 0 | 0 | 0 | 0 | 0 | 0 | 0 | 0
Contulmo | 0 | 0 | 0 | 0 | 0 | 0 | 0 | 0 | 0 | 0 | 0 | 0
Valdivia SGA | 0 | 0 | 0 | 0 | 0 | 0 | 0 | 0 | 0 | 0 | 0 | 0
Chuyaca 2 | 0 | 0 | 0 | 0 | 0 | 0 | 0 | 0 | 0 | 0 | 0 | 0
Trongol | 0 | 0 | 0 | 0 | 0 | 0 | 0 | 0 | 0 | 0 | 0 | 0
TOTAL GEN.BRUTA | 7.39 | 2.64 | 6.74 | 6.52 | 6.74 | 6.42 | 5.16 | 3 | 4.32 | 3.18 | 2.75 | 4.2
*** POTENCIA SA *
Olivos | 0 | 0 | 0 | 0 | 0 | 0 | 0 | 0 | 0 | 0 | 0 | 0
Espinos | 0 | 0 | 0 | 0 | 0 | 0 | 0 | 0 | 0 | 0 | 0 | 0
Renaico | 3.9 | 4.48 | 4.64 | 4.48 | 4.64 | 1.35 | 4.48 | 4.64 | 4.48 | 4.64 | 4.64 | 4.16
Alto Renaico | 0.91 | 0.94 | 0.95 | 0.94 | 0.95 | 0.27 | 0.94 | 0.95 | 0.94 | 0.95 | 0.95 | 0.92
Solar Lipangue | 0.64 | 0.68 | 0.51 | 0.44 | 0.46 | 0.65 | 0.76 | 0.9 | 0.96 | 0.97 | 1 | 0.76
TOTAL GEN.BRUTA | 5.45 | 6.1 | 6.1 | 5.86 | 6.05 | 2.27 | 6.18 | 6.49 | 6.38 | 6.56 | 6.59 | 5.84
*** PACIFIC HYDRO *
Coya | 8.9 | 8.64 | 8.92 | 8.64 | 8.76 | 8.92 | 8.64 | 8.92 | 4.66 | 8.92 | 8.76 | 8.08
Chacayes | 49.02 | 39.8 | 42.54 | 37.6 | 42.3 | 37.16 | 41.07 | 65.57 | 80.44 | 83.1 | 83.1 | 75.12
Colmito Diesel | 0 | 0 | 0 | 0 | 0 | 0 | 0 | 0 | 0 | 0 | 0 | 0
Colmito GNL | 0 | 0 | 0 | 0 | 0 | 0 | 0 | 0 | 0 | 0 | 0 | 0
TOTAL GEN.BRUTA | 57.92 | 48.44 | 51.46 | 46.24 | 51.06 | 46.08 | 49.71 | 74.49 | 85.1 | 92.02 | 91.86 | 83.2
*** LAP LATIN AMERICA POWER *
Eólica Totoral | 0.79 | 1.38 | 6.24 | 9.32 | 7.58 | 4.56 | 13.46 | 5.41 | 10.6 | 9.08 | 3.71 | 2.77
Malalcahuello | 0 | 0.7 | 2.09 | 6.5 | 6.73 | 6.73 | 5.92 | 6.49 | 4.8 | 3.67 | 1.86 | 2.24
Carilafquén | 8.99 | 6.5 | 7.74 | 12.34 | 8.98 | 10.19 | 7.98 | 10.56 | 10.74 | 12.63 | 10.44 | 11.8
TOTAL GEN.BRUTA | 9.78 | 8.58 | 16.07 | 28.16 | 23.29 | 21.48 | 27.36 | 22.46 | 26.14 | 25.38 | 16.01 | 16.81
*** TINGUIRIRICA ENERGIA *
La Higuera | 47.1 | 20.12 | 27.11 | 29.64 | 33.36 | 29.8 | 34.92 | 61.4 | 99.9 | 115.31 | 115.31 | 74.52
La Confluencia | 36.79 | 19.12 | 15 | 16.3 | 17.99 | 16.66 | 20.2 | 35.25 | 96.62 | 115.93 | 117.99 | 72.4
TOTAL GEN.BRUTA | 83.89 | 39.24 | 42.11 | 45.94 | 51.35 | 46.46 | 55.12 | 96.65 | 196.52 | 231.24 | 233.3 | 146.92
*** CENTRAL CARDONES SA *
Cardones | 0 | 0 | 0 | 0 | 0 | 0 | 0 | 0 | 0 | 0 | 0 | 0
Solar Piloto Cardones | 0.08 | 0.08 | 0.08 | 0.08 | 0.08 | 0.08 | 0.12 | 0.15 | 0.16 | 0.12 | 0.11 | 0.08
TOTAL GEN.BRUTA | 0.08 | 0.08 | 0.08 | 0.08 | 0.08 | 0.08 | 0.12 | 0.15 | 0.16 | 0.12 | 0.11 | 0.08
*** DUKE ENERGY INTERNATIONAL CHILE HOLDING II CPA *
Yungay 1 GNL | 0 | 0 | 0 | 0 | 0 | 0 | 0 | 0 | 0 | 0 | 0 | 0
Yungay 2 GNL | 0 | 0 | 0 | 0 | 0 | 0 | 0 | 0 | 0 | 0 | 0 | 0
Yungay 3 GNL | 0 | 0 | 0 | 0 | 0 | 0 | 0 | 0 | 0 | 0 | 0 | 0
Yungay 1 Diesel | 0 | 0 | 0 | 0 | 0 | 0 | 0 | 0 | 0 | 0 | 0 | 0
Yungay 2 Diesel | 0 | 0 | 0 | 0 | 0 | 0 | 0 | 0 | 0 | 0 | 0 | 0
Yungay 3 Diesel | 0 | 0 | 0 | 0 | 0 | 0 | 0 | 0 | 0 | 0 | 0 | 0
Yungay 4 Diesel | 0 | 0 | 0 | 0 | 0 | 0 | 0 | 0 | 0 | 0 | 0 | 0
Peuchén | 11.53 | 2.44 | 13.34 | 38.04 | 38.53 | 33.26 | 26.4 | 31.42 | 17.54 | 33.18 | 23.26 | 17.52
Mampil | 7.08 | 2.02 | 8.98 | 24.08 | 24.72 | 21.76 | 16.8 | 19.17 | 10.42 | 18.21 | 12.79 | 9.84
TOTAL GEN.BRUTA | 18.61 | 4.46 | 22.32 | 62.12 | 63.25 | 55.02 | 43.2 | 50.59 | 27.96 | 51.39 | 36.05 | 27.36
*** GENERADORA PACIFICO S.A. *
Termopacífico | 0 | 0 | 0 | 0 | 0 | 0 | 0 | 0 | 0 | 0 | 0 | 0
Solar Antay | 2.33 | 1.6 | 1.24 | 0.96 | 1.12 | 1.31 | 1.6 | 1.97 | 2 | 2.21 | 2.71 | 2.32
TOTAL GEN.BRUTA | 2.33 | 1.6 | 1.24 | 0.96 | 1.12 | 1.31 | 1.6 | 1.97 | 2 | 2.21 | 2.71 | 2.32
*** HIDROMAULE S.A. *
Mariposas | 4.06 | 3.2 | 1.8 | 2.48 | 2.56 | 2.56 | 2.68 | 4.44 | 4.32 | 4.44 | 4.44 | 4.08
Lircay | 9.86 | 10.38 | 6.47 | 7.02 | 7.23 | 7.23 | 8.1 | 13.55 | 13.72 | 14.18 | 14.18 | 12.8
Providencia | 4.91 | 7.44 | 7.2 | 8.68 | 8.98 | 8.98 | 6.3 | 1.46 | 1.8 | 2.09 | 2.09 | 1.6
TOTAL GEN.BRUTA | 18.83 | 21.02 | 15.47 | 18.18 | 18.77 | 18.77 | 17.08 | 19.45 | 19.84 | 20.71 | 20.71 | 18.48
*** CMPC *
Santa Fe | 36.618 | 27.34 | 18.628 | 24.53 | 25.768 | 23.758 | 24.53 | 5.328 | 4.71 | 10.188 | 11.888 | 13.704
CMPC Laja | 13.78 | 10.22 | 10.55 | 10.22 | 10.55 | 10.55 | 10.22 | 4.66 | 2.22 | 4.39 | 7.91 | 7.76
CMPC Pacífico | 16.42 | 15.88 | 9.54 | 15.88 | 16.42 | 16.42 | 15.88 | 9.78 | 7.64 | 13.44 | 11.82 | 14.56
CMPC Cordillera | 0 | 0 | 0 | 0 | 0 | 0 | 0 | 0 | 0 | 0 | 0 | 0
CMPC Santa Fé | 0 | 0 | 0 | 0 | 0 | 0 | 0 | 0 | 0 | 0 | 0 | 0
CMPC Tissue | 0 | 0 | 0 | 0 | 0 | 0 | 0 | 0 | 0 | 0 | 0 | 0
TOTAL GEN.BRUTA | 66.818 | 53.44 | 38.718 | 50.63 | 52.738 | 50.728 | 50.63 | 19.768 | 14.57 | 28.018 | 31.618 | 36.024
*** MINERA VALLE CENTAL GENERACIÓN *
Colihues HFO | 0 | 0 | 0 | 0 | 0 | 0 | 0 | 0 | 0 | 0 | 0 | 0
Colihues Diesel | 0 | 0 | 0 | 0 | 0 | 0 | 0 | 0 | 0 | 0 | 0 | 0
TOTAL GEN.BRUTA | 0 | 0 | 0 | 0 | 0 | 0 | 0 | 0 | 0 | 0 | 0 | 0
*** KDM *
Loma Los Colorados 1 | 0 | 1.28 | 1.32 | 1.28 | 1.32 | 1.32 | 1.28 | 0.55 | 0.54 | 0.95 | 0.95 | 1.2
Loma Los Colorados 2 | 12.4 | 12.8 | 13.24 | 12.8 | 13.24 | 13.24 | 12.8 | 5.53 | 5.34 | 9.56 | 9.56 | 11.92
Solar Loma Los Colorados | 0.24 | 0.2 | 0.12 | 0.1 | 0.14 | 0.15 | 0.18 | 0.23 | 0.22 | 0.23 | 0.24 | 0.24
TOTAL GEN.BRUTA | 12.64 | 14.28 | 14.68 | 14.18 | 14.7 | 14.71 | 14.26 | 6.31 | 6.1 | 10.74 | 10.75 | 13.36
*** ELEKTRAGEN *
Constitución 1 | 0 | 0 | 0 | 0 | 0 | 0 | 0 | 0 | 0 | 0 | 0 | 0
Maule | 0 | 0 | 0 | 0 | 0 | 0 | 0 | 0 | 0 | 0 | 0 | 0
Monte Patria | 0 | 0 | 0 | 0 | 0 | 0 | 0 | 0 | 0 | 0 | 0 | 0
Chiloé | 0 | 0 | 0 | 0 | 0 | 0 | 0 | 0 | 0 | 0 | 0 | 0
Punitaqui | 0 | 0 | 0 | 0 | 0 | 0 | 0 | 0 | 0 | 0 | 0 | 0
Traiguén 2 | 0 | 0 | 0 | 0 | 0 | 0 | 0 | 0 | 0 | 0 | 0 | 0
TOTAL GEN.BRUTA | 0 | 0 | 0 | 0 | 0 | 0 | 0 | 0 | 0 | 0 | 0 | 0
*** TECNORED *
Con Cón | 0 | 0 | 0 | 0 | 0 | 0 | 0 | 0 | 0 | 0 | 0 | 0
Las Vegas | 0 | 0 | 0 | 0 | 0 | 0 | 0 | 0 | 0 | 0 | 0 | 0
Linares | 0 | 0 | 0 | 0 | 0 | 0 | 0 | 0 | 0 | 0 | 0 | 0
San Gregorio | 0 | 0 | 0 | 0 | 0 | 0 | 0 | 0 | 0 | 0 | 0 | 0
El Totoral | 0 | 0 | 0 | 0 | 0 | 0 | 0 | 0 | 0 | 0 | 0 | 0
Placilla | 0 | 0 | 0 | 0 | 0 | 0 | 0 | 0 | 0 | 0 | 0 | 0
Quintay | 0 | 0 | 0 | 0 | 0 | 0 | 0 | 0 | 0 | 0 | 0 | 0
Curauma | 0 | 0 | 0 | 0 | 0 | 0 | 0 | 0 | 0 | 0 | 0 | 0
Casablanca 1 y 2 | 0 | 0 | 0 | 0 | 0 | 0 | 0 | 0 | 0 | 0 | 0 | 0
Tapihue | 0 | 0 | 0 | 0 | 0 | 0 | 0 | 0 | 0 | 0 | 0 | 0
TOTAL GEN.BRUTA | 0 | 0 | 0 | 0 | 0 | 0 | 0 | 0 | 0 | 0 | 0 | 0
*** ENOR *
Esperanza DS1 | 0 | 0 | 0 | 0 | 0 | 0 | 0 | 0 | 0 | 0 | 0 | 0
Esperanza DS2 | 0 | 0 | 0 | 0 | 0 | 0 | 0 | 0 | 0 | 0 | 0 | 0
Esperanza TG | 0 | 0 | 0 | 0 | 0 | 0 | 0 | 0 | 0 | 0 | 0 | 0
TOTAL GEN.BRUTA | 0 | 0 | 0 | 0 | 0 | 0 | 0 | 0 | 0 | 0 | 0 | 0
*** OTROS GENERADORES Y APORTES EÓLICOS *
Eólica Aurora | 19.7 | 10.64 | 36.77 | 34.24 | 82.73 | 3.07 | 18.62 | 23.37 | 38.22 | 3.58 | 2.25 | 37.6
Eólica Cabo Leones 1 | 16.76 | 44.5 | 20.35 | 9.94 | 31 | 11.71 | 34.26 | 9.73 | 61.02 | 7.94 | 7.27 | 38.16
Eólica Cuel | 5.64 | 5.62 | 0.56 | 10.92 | 0.08 | 1.94 | 17.82 | 7.9 | 1.88 | 4.72 | 4.53 | 8.24
Eólica El Arrayán | 3.97 | 13.46 | 17.71 | 40.06 | 24.92 | 14.38 | 5.02 | 29.16 | 0 | 33.99 | 14.11 | 17.36
Eólica El Maiten | 3.52 | 0.38 | 4.42 | 5.24 | 5.51 | 2.21 | 1.14 | 3.71 | 2.72 | 0.96 | 0.7 | 1.84
Eólica Huajache | 1.03 | 0.18 | 1.85 | 1.9 | 3.18 | 0.2 | 0.56 | 1.33 | 2.46 | 0.08 | 0.28 | 0.88
Eólica La Esperanza | 4.21 | 0.44 | 5.12 | 6.14 | 6.46 | 2.57 | 1.32 | 4.35 | 3.14 | 1.09 | 0.81 | 2.12
Eólica La Flor | 13.69 | 1.3 | 15.87 | 18.94 | 19.84 | 7.91 | 4.04 | 13.42 | 9.74 | 3.38 | 2.54 | 6.64
Eólica Las Peñas | 2.53 | 0.32 | 2.09 | 3.22 | 3.7 | 1.54 | 0.24 | 1.81 | 2.48 | 0.52 | 0.72 | 1.8
Eólica Lebu | 0.45 | 1.4 | 0.66 | 0.64 | 0 | 0 | 0 | 0.74 | 0.44 | 0.8 | 0.24 | 1.8
Eólica Lebu 2 | 0 | 0.08 | 1.51 | 1.44 | 1.72 | 0.11 | 0.44 | 0.89 | 1.44 | 0.08 | 0.2 | 0.64
Eólica Lebu 3 | 1.14 | 0.18 | 2.22 | 2.08 | 2.56 | 0.2 | 0.66 | 1.32 | 2.12 | 0.19 | 0.24 | 1
Eólica Los Cururos | 4.54 | 18.52 | 17.87 | 9.56 | 4.11 | 20.82 | 13.54 | 18.82 | 46.04 | 30.3 | 24.25 | 20.88
Eólica Malleco F1 | 0 | 6.78 | 65.42 | 70.99 | 72.72 | 29.54 | 10.34 | 50 | 33.25 | 13.25 | 11.12 | 27.32
Eólica Malleco F2 | 0 | 6.94 | 66.78 | 73.52 | 83.58 | 30.19 | 10.52 | 51.1 | 35.3 | 13.52 | 11.32 | 27.84
Eólica Alena | 0 | 2.86 | 34.28 | 42.7 | 51.8 | 15.27 | 10.2 | 33.74 | 25.74 | 5.86 | 6.21 | 14.88
Eólica Ckani | 0 | 0 | 0 | 0 | 0 | 36.19 | 38.48 | 34.55 | 24.86 | 22.96 | 19.44 | 14.08
Eólica Los Olmos | 0 | 0 | 0 | 0 | 0 | 2.12 | 7.64 | 37.03 | 24.26 | 9.77 | 8.21 | 20.2
Eólica Punta Palmeras | 0.83 | 2.24 | 9.34 | 12.92 | 8.79 | 4.49 | 10 | 7.94 | 12.6 | 14.76 | 5.42 | 4.28
Eólica Punta Sierra | 3.96 | 13.5 | 13.06 | 6.96 | 2.99 | 15.25 | 9.88 | 13.14 | 33.6 | 27.13 | 18.74 | 15.12
Eólica Raki | 1.52 | 0.24 | 2.76 | 2.9 | 4.76 | 0.24 | 0.88 | 2 | 3.7 | 0.19 | 0.45 | 1.36
Eólica San Juan | 32.44 | 38.64 | 17.84 | 16.7 | 14.08 | 96.07 | 68.11 | 55.57 | 24.08 | 44.36 | 88.53 | 34.36
Eólica San Pedro | 5.16 | 3.28 | 11.43 | 10.6 | 25.66 | 0.96 | 5.8 | 7.25 | 11.84 | 1.13 | 0.69 | 11.64
Eólica San Pedro 2 | 8.97 | 5.96 | 20.58 | 19.2 | 46.28 | 1.68 | 10.42 | 13.13 | 21.36 | 1.97 | 1.28 | 21.08
Eólica San Gabriel | 69.07 | 9.2 | 88.59 | 85.47 | 86.67 | 40.07 | 14 | 63.86 | 48.3 | 17.9 | 15.07 | 36.96
Eólica Sarco | 24.71 | 65.06 | 29.77 | 14.62 | 45.38 | 17.1 | 50.1 | 14.26 | 89.36 | 11.64 | 10.62 | 55.8
Eólica Ucuquer | 0.46 | 0.06 | 0.57 | 5.46 | 4.88 | 0.85 | 5.62 | 2.05 | 1.54 | 0.47 | 0.96 | 0.32
Eólica Ucuquer 2 | 0.4 | 0.08 | 0.47 | 3.26 | 2.33 | 0.39 | 3.4 | 0.94 | 1.1 | 0.34 | 0.6 | 0.36
Eólica El Arrebol | 2.28 | 1.6 | 1.7 | 1.94 | 2.22 | 2.02 | 1.32 | 1.66 | 2.74 | 2.29 | 3.02 | 1.92
Eólica Cabo Leones 2 | 34.29 | 33 | 39.65 | 33.5 | 43.33 | 24.33 | 48.44 | 57.38 | 48.72 | 49.01 | 46.05 | 38.4
Eólica El Nogal | 2.32 | 1.94 | 1.64 | 3.29 | 2.1 | 2.08 | 2.32 | 2.09 | 1.9 | 1.85 | 2.64 | 1.36
Eólica Cabo Leones 3 | 12.84 | 12.52 | 15.1 | 12.7 | 16.43 | 9.22 | 18.42 | 21.77 | 18.52 | 18.64 | 17.49 | 14.6
Eólica Tolten Sur | 19.86 | 17.76 | 15.45 | 30.2 | 20.27 | 19.07 | 21.24 | 19.33 | 20.22 | 17.08 | 24.29 | 12.6
Eólica La Estrella | 0 | 0.66 | 3.41 | 23.54 | 16.91 | 2.67 | 24.48 | 6.74 | 7.92 | 2.25 | 4.31 | 2.48
Eólica Calama | 0 | 0 | 0 | 0 | 0 | 0 | 29.94 | 29.85 | 30.64 | 23.6 | 27.11 | 31.7
Eólica Mesamavida | 0 | 2.48 | 29.37 | 35.06 | 36.77 | 14.68 | 7.48 | 24.85 | 18.02 | 6.29 | 4.69 | 12.32
Eólica Cerro Tigre | 0 | 52.68 | 62.55 | 63.28 | 58.23 | 62.36 | 66.34 | 59.56 | 50.48 | 42.7 | 37.89 | 24.2
Eólica Tchamma | 0 | 44.3 | 52.59 | 53.22 | 48.95 | 52.46 | 55.8 | 50.03 | 42.46 | 35.85 | 31.89 | 20.32
Eólica Negrete | 0 | 1.46 | 17.63 | 21.04 | 22.06 | 8.84 | 4.48 | 14.91 | 10.84 | 3.75 | 2.82 | 7.36
Eólica Cabo Leones 1 extensión | 0 | 0 | 0 | 5.18 | 16.12 | 6.11 | 17.78 | 5.05 | 31.7 | 4.15 | 3.76 | 19.84
Eólica Ochs | 0 | 0 | 0 | 0 | 0 | 0.03 | 0.46 | 0.59 | 0.96 | 0.07 | 0 | 0.92
Eólica Puelche Sur | 0 | 0 | 0 | 0 | 0 | 0 | 0 | 0 | 0 | 4.69 | 2.98 | 49.36
Eólica Cabo Leones 3 fase 2 | 0 | 0 | 21.16 | 17.9 | 23.14 | 13.03 | 25.9 | 30.67 | 26.06 | 26.22 | 24.65 | 20.52
Eólica El Cruce | 0 | 0 | 0 | 0 | 1.87 | 0.46 | 0.44 | 0.54 | 0.86 | 0.46 | 0.46 | 0.88
Eólica Llanos del Viento | 0 | 0 | 0 | 0 | 0 | 0 | 56.08 | 50.34 | 42.66 | 36.07 | 32.03 | 20.48
Eólica Lomas de Duqueco | 0 | 0 | 0 | 0 | 0 | 12.56 | 4.4 | 21.25 | 15.54 | 5.66 | 4.72 | 11.56
Eólica Cabo Leones 2 fase 2 | 0 | 0 | 0 | 0 | 0 | 0 | 0 | 0 | 0 | 0 | 0 | 0
Eólica Campo Lindo | 0 | 0 | 0 | 0 | 0 | 0 | 0 | 0 | 0 | 0 | 0 | 0
Eólica Caman | 0 | 0 | 0 | 0 | 0 | 0 | 0 | 0 | 0 | 0 | 0 | 47.84
Eólica Punta de Talca | 0 | 0 | 0 | 0 | 0 | 0 | 0 | 0 | 0 | 0 | 0 | 0
Eólica San Rarinco | 0 | 0 | 0 | 0 | 0 | 0 | 0 | 0 | 0 | 0 | 0 | 0
TOTAL GEN.BRUTA | 296.29 | 420.26 | 748.14 | 810.47 | 944.13 | 586.99 | 738.37 | 899.72 | 932.83 | 553.51 | 527.6 | 763.22
*** OTROS GENERADORES Y APORTES HIDRAULICOS * | .
Puclaro | 1.08 | 3.64 | 3.72 | 3.02 | 2.4 | 3 | 3.32 | 3.33 | 3.8 | 4.02 | 4.02 | 3.52
San Andrés | 18.88 | 6.86 | 4.41 | 4.12 | 4.13 | 3.42 | 3.08 | 7.96 | 17.8 | 29.76 | 29.76 | 26.88
El Paso | 17.78 | 13.62 | 11.46 | 7.5 | 7.2 | 4.37 | 5.04 | 11.46 | 38.54 | 44.64 | 44.64 | 40.32
Licán | 3.43 | 1.26 | 12.64 | 12.24 | 12.64 | 12.64 | 12.24 | 3.7 | 7.16 | 7.44 | 0 | 6.72
Los Hierros | 6.36 | 4.09 | 10.6 | 13.12 | 13.56 | 13.56 | 11.46 | 5.04 | 4.12 | 4.26 | 4.26 | 3.84
Los Hierros 2 | 1.22 | 0.98 | 2.5 | 3.08 | 3.18 | 3.18 | 2.68 | 1.16 | 0.96 | 0.98 | 0.98 | 0.92
Nalcas | 0.78 | 0.4 | 1.32 | 2.48 | 1.74 | 2.56 | 1.1 | 1.14 | 1.12 | 1.46 | 1.05 | 1
Callao | 0.29 | 0.24 | 0.52 | 0.7 | 0.56 | 0.72 | 0.38 | 0.39 | 0.4 | 0.52 | 0.39 | 0.32
Río Huasco | 1.42 | 2.06 | 1.72 | 1.5 | 1.54 | 1.81 | 1.82 | 2.09 | 1.92 | 2.08 | 2.09 | 2.32
Rucatayo | 3.47 | 12.55 | 29.26 | 32.35 | 26.79 | 40.46 | 24 | 11.74 | 11.7 | 24.06 | 21.15 | 4.05
Guayacán | 8.43 | 6.18 | 6.3 | 7.6 | 5.21 | 5.04 | 8.16 | 8.92 | 8.64 | 8.92 | 8.92 | 8.08
Picoiquén | 2.7 | 2.94 | 4.02 | 12.8 | 12.93 | 13.24 | 11.32 | 8.43 | 3.56 | 4.79 | 3.18 | 3.6
CARBOMET (Los Bajos y Auxiliar del Maipo) | 5.42 | 6.38 | 6.38 | 6.3 | 6.48 | 6.36 | 6.37 | 6.63 | 6.39 | 6.61 | 6.6 | 5.96
Los Morros | 0.81 | 1.8 | 1.61 | 1.6 | 1.85 | 1.61 | 1.8 | 1.89 | 1.82 | 1.89 | 1.89 | 1.68
Sauce Andes | 0.46 | 0.32 | 0.27 | 0.3 | 0.39 | 0.52 | 0.4 | 0.52 | 0.56 | 0.93 | 0.38 | 0.4
El Manzano | 2.4 | 1.92 | 2.84 | 3.54 | 3.67 | 3.67 | 3.54 | 3.67 | 3.54 | 3.67 | 3.31 | 3.28
Truful | 0.54 | 0.56 | 0.58 | 0.4 | 0.62 | 0.6 | 0.6 | 0.62 | 0.6 | 0.62 | 0.62 | 0.56
La Paloma | 0.39 | 1.6 | 0.95 | 0.56 | 0.56 | 0.94 | 1.42 | 1.64 | 1.92 | 1.74 | 1.46 | 1.2
El Tártaro | 0 | 0 | 0 | 0 | 0 | 0 | 0 | 0 | 0 | 0 | 0 | 0
Dongo | 0.84 | 0.9 | 4.44 | 4.32 | 4.44 | 4.44 | 2.02 | 3.94 | 2.32 | 1.16 | 0.27 | 2.48
El Diuto | 2.33 | 2.34 | 2.41 | 2.34 | 2.41 | 2.41 | 2.34 | 2.41 | 2.34 | 2.41 | 2.41 | 2.2
Doña Hilda | 0.07 | 0.1 | 0.08 | 0.12 | 0.12 | 0.12 | 0.1 | 0.11 | 0.1 | 0.11 | 0.11 | 0.08
Digua | 0 | 14.4 | 14.88 | 14.4 | 14.88 | 14.88 | 14.4 | 14.88 | 14.4 | 14.88 | 14.88 | 13.44
Mallarauco | 1.93 | 2.44 | 2.52 | 2.44 | 2.52 | 2.52 | 2.44 | 2.52 | 2.44 | 2.52 | 2.52 | 2.28
Muchi | 0.08 | 0.12 | 0.24 | 0.28 | 0.3 | 0.3 | 0.24 | 0.24 | 0.24 | 0.24 | 0.24 | 0.24
Donguil | 0.18 | 0.24 | 0.24 | 0.24 | 0.24 | 0.24 | 0.24 | 0.24 | 0.24 | 0.24 | 0.24 | 0.24
Río Trueno | 0.69 | 0.04 | 1.2 | 3.86 | 4.13 | 4.13 | 4.02 | 2.56 | 1.4 | 1.54 | 0.62 | 1.52
Pulelfu | 1.31 | 1.18 | 4.33 | 6.52 | 5.8 | 4.92 | 3.72 | 2.25 | 2.18 | 1.86 | 0.7 | 1.52
Allipén | 1.6 | 1.88 | 1.98 | 1.92 | 1.98 | 1.98 | 1.92 | 1.98 | 1.88 | 1.92 | 1.92 | 1.8
El Canelo | 1.56 | 1.48 | 1.89 | 3.6 | 2.78 | 3.1 | 1.82 | 1.73 | 1.48 | 1.75 | 1.86 | 2.24
Reca | 0.5 | 0.8 | 1.16 | 1.14 | 1.19 | 1.19 | 1.14 | 1.02 | 0.6 | 0.41 | 0.27 | 0.35
Purísima | 0 | 0.08 | 0.22 | 0.29 | 0.3 | 0.29 | 0.17 | 0.21 | 0.29 | 0.3 | 0.04 | 0.04
Los Corrales 1 | 0.09 | 0.12 | 0.4 | 0.6 | 0.62 | 0.52 | 0.38 | 0.24 | 0.24 | 0.24 | 0.04 | 0.24
Los Corrales 2 | 0.03 | 0.12 | 0.4 | 0.68 | 0.71 | 0.66 | 0.48 | 0.24 | 0 | 0.11 | 0 | 0
La Arena | 0.42 | 1.05 | 1.9 | 2.14 | 2.04 | 2.05 | 1.83 | 1.35 | 1.75 | 0.98 | 0.86 | 1.31
Río Bonito | 2.35 | 2.12 | 4.26 | 6.98 | 5.14 | 7.26 | 3.72 | 4.75 | 4.86 | 4.63 | 3.35 | 2.64
Roblería | 2.23 | 0.92 | 0 | 0 | 0 | 0 | 0.6 | 1.54 | 2.32 | 2.4 | 2.4 | 2.16
Ensenada | 0 | 0 | 0 | 0 | 0 | 0 | 0 | 0 | 0 | 0 | 0 | 0
Pehui | 0.28 | 0.63 | 0.84 | 0.8 | 0.79 | 0.84 | 0.75 | 0.63 | 0.39 | 0.4 | 0.25 | 0.24
Maisán | 0.11 | 0.04 | 0 | 0.26 | 0.4 | 0.3 | 0.24 | 0 | 0.02 | 0.12 | 0.24 | 0.04
Los Padres | 0.15 | 0.24 | 0.66 | 1.6 | 1.64 | 1.57 | 1.1 | 0.74 | 0.4 | 0.7 | 0.4 | 0.32
El Galpón | 0.7 | 0.9 | 0.94 | 0.92 | 0.94 | 0.94 | 0.9 | 0.94 | 0.92 | 0.94 | 0.94 | 0.84
Molinera Villarrica | 0.12 | 0.08 | 0.3 | 0.3 | 0.36 | 0.34 | 0.33 | 0.31 | 0.26 | 0.24 | 0.15 | 0.09
Quillaileo | 0.19 | 0.04 | 0.3 | 0.27 | 0.07 | 0.62 | 0.6 | 0.56 | 0.53 | 0.52 | 0.24 | 0.32
Pichilonco | 0.65 | 0.82 | 0.87 | 0.68 | 0.62 | 0.7 | 0.82 | 0.87 | 0.82 | 0.87 | 0.87 | 0.72
Contra | 0.18 | 0.24 | 0.24 | 0.24 | 0.24 | 0.24 | 0.24 | 0.24 | 0.24 | 0.24 | 0.24 | 0.24
Boquiamargo | 0.18 | 0.24 | 0.62 | 0.6 | 0.32 | 0.24 | 0.24 | 0.62 | 0.55 | 0.62 | 0.32 | 0.4
Los Colonos | 0 | 0 | 0 | 0 | 0 | 0 | 0 | 0 | 0 | 0 | 0 | 0
El Arrayán | 0 | 0.04 | 0.08 | 0.08 | 0.07 | 0.08 | 0.06 | 0.04 | 0 | 0 | 0 | 0
Collil | 0.42 | 3.08 | 5.2 | 5.04 | 5.2 | 5.2 | 3.66 | 2.56 | 1.82 | 2.09 | 1.51 | 0.92
María Elena | 0.03 | 0.24 | 0.24 | 0.24 | 0.24 | 0.24 | 0.24 | 0.21 | 0.08 | 0.11 | 0.04 | 0.04
Walterio | 0.34 | 1.4 | 2.17 | 2.1 | 1.95 | 2.17 | 1.8 | 1.32 | 0.82 | 0.93 | 0.39 | 0.4
Llauquereo | 0.4 | 0.04 | 0.56 | 1.1 | 1.02 | 0.7 | 0.48 | 0.53 | 0.49 | 0.7 | 0.4 | 0.28
Curileufú | 0.12 | 0.12 | 0.12 | 0.12 | 0.11 | 0.12 | 0.12 | 0.12 | 0.12 | 0.12 | 0.12 | 0.12
Las Flores | 0.25 | 0.24 | 0.39 | 0.48 | 0.4 | 0.4 | 0.36 | 0.31 | 0.32 | 0.38 | 0.31 | 0.32
Río Colorado | 2.31 | 2.89 | 8.93 | 9.2 | 5.02 | 3.23 | 3.44 | 8.63 | 11.32 | 9.12 | 4.73 | 5.99
Palacios | 1.7 | 1.18 | 0.93 | 0.56 | 0.56 | 0.32 | 0.32 | 0.99 | 2.14 | 2.23 | 2.23 | 1.96
Trupan | 0 | 14.4 | 14.88 | 14.4 | 14.88 | 14.88 | 14.4 | 14.88 | 14.4 | 14.88 | 14.88 | 13.44
Dosal | 0.03 | 0.04 | 0.03 | 0 | 0 | 0 | 0 | 0 | 0.24 | 0.24 | 0.24 | 0.24
Bureo | 0.1 | 0.55 | 1.35 | 1.6 | 1.64 | 1.64 | 0.93 | 0.69 | 0.18 | 0.01 | 0 | 0
Muñilque 1 | 0.26 | 0.39 | 0.4 | 0.4 | 0.4 | 0.4 | 0.27 | 0.4 | 0.37 | 0.38 | 0.38 | 0.32
Muñilque 2 | 0.27 | 0.39 | 0.4 | 0.4 | 0.4 | 0.4 | 0.27 | 0.4 | 0.37 | 0.38 | 0.38 | 0.32
Trailelfú | 0.18 | 0.48 | 0.52 | 0.82 | 0.56 | 1.86 | 0.6 | 0 | 0 | 0.3 | 0 | 0
El Mirador | 0.34 | 0.04 | 0.27 | 2.1 | 1.86 | 1.82 | 1.44 | 1.99 | 1.47 | 1.14 | 0.52 | 0.84
Río Mulchén | 0.26 | 0.26 | 0.56 | 0.71 | 0.4 | 1.51 | 1.28 | 1.68 | 1.45 | 0.94 | 0.56 | 0.6
El Canelo I | 0 | 0 | 0 | 0 | 0 | 0 | 0 | 0 | 0 | 0 | 0 | 0
Panguipulli | 0.2 | 0.24 | 0.24 | 0.24 | 0.24 | 0.24 | 0.24 | 0.24 | 0.24 | 0.24 | 0.24 | 0.24
El Agrio | 0.84 | 0.4 | 0.52 | 1.08 | 1.02 | 1.32 | 0.78 | 0.72 | 0.7 | 0.93 | 0.87 | 1.2
Cumpeo | 1.53 | 1.1 | 1.86 | 2.08 | 1.78 | 1.78 | 2 | 3.42 | 3.84 | 3.96 | 3.96 | 2.32
El Colorado | 0.5 | 1.42 | 1.48 | 1.44 | 1.48 | 1.48 | 1.44 | 0.52 | 1.18 | 1.02 | 0.39 | 0.92
Chanleufú | 1.02 | 2.41 | 2.52 | 2.19 | 2.38 | 1.76 | 2.19 | 1.82 | 1.88 | 1.83 | 1.02 | 1.03
Corrales Se | 0 | 0 | 0 | 0 | 0 | 0 | 0 | 0 | 0 | 0 | 0 | 0
Ancoa | 7.83 | 7.52 | 0 | 0 | 2.59 | 3.42 | 7.28 | 14.89 | 15.68 | 15.27 | 17.94 | 12.08
Tranquil | 0.38 | 0.38 | 2.16 | 2.08 | 2.16 | 2.16 | 2.08 | 2.16 | 1.6 | 1.46 | 0.81 | 0.96
La Montaña 1 | 0.03 | 0.18 | 1.46 | 2.14 | 2.23 | 2.23 | 2.14 | 2.23 | 2.14 | 2.23 | 1.33 | 1.36
Las Nieves | 0 | 0 | 0 | 0 | 0 | 0 | 0 | 0 | 0 | 0 | 0 | 2.88
Cumbres | 7.59 | 3.08 | 4.64 | 9 | 6.12 | 9.43 | 3.84 | 5.04 | 8.16 | 9.92 | 8.9 | 10.52
Convento Viejo | 2.93 | 3.66 | 11.88 | 11.52 | 11.88 | 11.88 | 3.66 | 7.52 | 7.28 | 7.52 | 7.52 | 3.44
Riñinahue | 0.51 | 0.4 | 0.62 | 0.6 | 0.62 | 0.62 | 0.6 | 0.62 | 0.6 | 0.62 | 0.62 | 0.56
Melo | 1.76 | 1.8 | 2.1 | 2.04 | 2.1 | 2.1 | 1.92 | 1.86 | 1.8 | 1.86 | 1.86 | 1.68
Caliboro | 0.94 | 0.9 | 0.93 | 0.9 | 0.93 | 0.93 | 0.9 | 0.93 | 0.9 | 0.93 | 0.93 | 0.84
Santa Isabel | 0.56 | 0.6 | 0.94 | 0.92 | 0.94 | 0.94 | 0.78 | 0.62 | 0.6 | 0.62 | 0.62 | 0.56
La Montaña 2 | 0.02 | 0.02 | 0.98 | 1.4 | 1.46 | 1.46 | 1.4 | 1.46 | 1.4 | 1.46 | 1.15 | 0.96
MSA 1 | 0.59 | 1.24 | 1.98 | 2.1 | 2.23 | 2.16 | 2.04 | 2.1 | 2.12 | 2.16 | 1.32 | 0.72
Palmar | 2.05 | 0.66 | 1.86 | 3.54 | 2.44 | 3.7 | 1.6 | 1.47 | 1.48 | 2.41 | 2.51 | 2.6
Correntoso | 0.38 | 0.78 | 2.25 | 4.18 | 2.88 | 4.38 | 1.92 | 2.16 | 2.18 | 1.15 | 1.02 | 0.4
El Pinar | 0 | 0.78 | 8.46 | 8.2 | 8.46 | 8.46 | 8.2 | 2.4 | 4.52 | 4.66 | 0 | 4.24
Piutel | 0.03 | 0.01 | 0.23 | 0.32 | 0.26 | 0.25 | 0.2 | 0.05 | 0.06 | 0.05 | 0.01 | 0.04
Dos Valles | 2.21 | 2.14 | 2.23 | 1.48 | 1.32 | 0.67 | 0.9 | 2.23 | 2.14 | 2.23 | 2.23 | 1.96
Dos Valles Ampliación | 0 | 1.14 | 1.19 | 1.14 | 1.19 | 1.19 | 1.14 | 1.19 | 1.14 | 1.19 | 1.19 | 1.04
El Brinco | 0 | 0.12 | 0.12 | 0 | 0.03 | 0.12 | 0.12 | 0.11 | 0.12 | 0.12 | 0.12 | 0.12
Cipresillos | 0 | 3.34 | 3.7 | 4.26 | 4.33 | 3.94 | 4.22 | 5.58 | 5.6 | 5.55 | 5.55 | 5.04
Santa Elena | 0.19 | 0.36 | 1.02 | 1.8 | 1.64 | 1.64 | 0.98 | 0.81 | 0.6 | 0.56 | 0.39 | 0.32
Hidromocho | 2.82 | 1.42 | 4.13 | 7.88 | 5.35 | 8.25 | 3.52 | 4.53 | 4.46 | 5.45 | 3.8 | 3.84
Itata | 1.06 | 0.14 | 3.93 | 11.15 | 14.18 | 14.18 | 12.71 | 8.43 | 1.45 | 1.06 | 0 | 0.18
La Viña - Alto La Viña | 0.35 | 0.38 | 0.39 | 0.06 | 0.12 | 0.39 | 0.38 | 0.35 | 0.36 | 0.39 | 0.39 | 0.36
La Bifurcada | 0.15 | 0.12 | 0.12 | 0.02 | 0.03 | 0.12 | 0.12 | 0.11 | 0.12 | 0.12 | 0.12 | 0.12
La Confianza | 0 | 1.82 | 1.89 | 1.82 | 1.89 | 1.89 | 1.82 | 1.6 | 1.28 | 1.89 | 1.89 | 1.68
Aillin | 0 | 5.04 | 5.2 | 5.04 | 5.2 | 5.2 | 5.04 | 4.42 | 3.58 | 5.2 | 5.2 | 4.72
La Compañía II | 0.88 | 0.56 | 1.86 | 1.8 | 1.86 | 1.86 | 1.1 | 1.81 | 1.74 | 1.64 | 1.64 | 1.6
El Atajo | 0.5 | 0.4 | 0.38 | 0.04 | 0 | 0.4 | 0.4 | 0.25 | 0.15 | 0.4 | 0.4 | 0.4
Alto Bonito | 0 | 1.8 | 1.86 | 1.8 | 1.86 | 1.86 | 1.8 | 1.86 | 1.8 | 1.86 | 1.86 | 1.68
Corrales | 0 | 2.14 | 2.23 | 2.14 | 2.23 | 2.23 | 2.14 | 2.23 | 2.14 | 2.23 | 2.23 | 1.96
Los Lagos | 0 | 0 | 0 | 0 | 0 | 0 | 0 | 0 | 0 | 0 | 0 | 0
Punta del Viento | 0 | 0 | 0 | 0 | 0 | 0 | 0 | 0 | 2.08 | 2.16 | 2.16 | 1.92
Chilco | 0 | 0 | 0 | 0 | 0 | 0 | 0 | 0 | 0 | 0 | 0 | 0
TOTAL GEN.BRUTA | 139.49 | 175.24 | 262.81 | 306.5 | 290.57 | 314.11 | 256.8 | 249.94 | 280.47 | 317.04 | 279.96 | 254.92
*** OTROS GENERADORES Y APORTES TÉRMICOS *
Cogeneradora Bio Bío | 14.58 | 14.1 | 9.87 | 14.1 | 14.57 | 14.57 | 14.1 | 1.1 | 2.36 | 10.52 | 10.52 | 13.16
Newen GN | 0 | 0 | 0 | 0 | 0 | 0 | 0 | 0 | 0 | 0 | 0 | 0
Newen GNL | 0 | 0 | 0 | 0 | 0 | 0 | 0 | 0 | 0 | 0 | 0 | 0
Newen Diesel | 0 | 0 | 0 | 0 | 0 | 0 | 0 | 0 | 0 | 0 | 0 | 0
Newen Propano | 0 | 0 | 0 | 0 | 0 | 0 | 0 | 0 | 0 | 0 | 0 | 0
Los Guindos | 0 | 0 | 0 | 0 | 0 | 0 | 0 | 0 | 0 | 0 | 0 | 0
Cenizas | 0 | 0 | 0 | 0 | 0 | 0 | 0 | 0 | 0 | 0 | 0 | 0
Santa Marta | 11.4432 | 11.056 | 11.4032 | 11.056 | 11.4032 | 11.4032 | 11.056 | 2.0832 | 2.016 | 7.2132 | 8.2932 | 10.3616
Degan | 0 | 0 | 0 | 0 | 0 | 0 | 0 | 0 | 0 | 0 | 0 | 0
Degan 2 | 0 | 0 | 0 | 0 | 0 | 0 | 0 | 0 | 0 | 0 | 0 | 0
Lautaro 1 | 0 | 0 | 0 | 0 | 0 | 0 | 0 | 0 | 0 | 0 | 0 | 0
Lautaro 1 Bloque 1 | 14.328 | 15.18 | 9.438 | 0 | 0 | 8.868 | 12.31 | 0 | 0 | 0 | 0 | 1.434
Lautaro 1 Bloque 2 | 0.64 | 0 | 0 | 0 | 0 | 0 | 0 | 0 | 0 | 0 | 0 | 0
Lautaro 2 | 0 | 0 | 0 | 0 | 0 | 0 | 0 | 0 | 0 | 0 | 0 | 0
Lautaro 2 Bloque 1 | 10.696 | 8.3 | 2.956 | 0 | 0 | 0 | 2.44 | 0 | 0 | 0 | 0 | 0
Lautaro 2 Bloque 2 | 0.79 | 0 | 0 | 0 | 0 | 0 | 0 | 0 | 0 | 0 | 0 | 0
Masisa | 0.88 | 0 | 0 | 0 | 0 | 0 | 0 | 0 | 0 | 0 | 0 | 0
El Salvador | 0 | 0 | 0 | 0 | 0 | 0 | 0 | 0 | 0 | 0 | 0 | 0
Emelda U1 | 0 | 0 | 0 | 0 | 0 | 0 | 0 | 0 | 0 | 0 | 0 | 0
Emelda U2 | 0 | 0 | 0 | 0 | 0 | 0 | 0 | 0 | 0 | 0 | 0 | 0
Inacal | 0 | 0 | 0 | 0 | 0 | 0 | 0 | 0 | 0 | 0 | 0 | 0
Cementos Bio Bio FO6 | 0 | 0 | 0 | 0 | 0 | 0 | 0 | 0 | 0 | 0 | 0 | 0
Cementos Bio Bio Diesel | 0 | 0 | 0 | 0 | 0 | 0 | 0 | 0 | 0 | 0 | 0 | 0
Energía Bío Bío | 0 | 0 | 0 | 0 | 0 | 0 | 0 | 0 | 0 | 0 | 0 | 0
Andes FO6 | 0 | 0 | 0 | 0 | 0 | 0 | 0 | 0 | 0 | 0 | 0 | 0
Andes Diesel | 0 | 0 | 0 | 0 | 0 | 0 | 0 | 0 | 0 | 0 | 0 | 0
ENAP Aconcagua | 17.09 | 17.71 | 0 | 0 | 0 | 0 | 0 | 0 | 0 | 0 | 0 | 0
Energía Pacífico | 7.6833 | 6.6923 | 6.9233 | 6.6923 | 6.9233 | 6.9233 | 6.6923 | 6.9233 | 6.6923 | 6.9233 | 6.9233 | 6.2301
HBS | 0 | 0 | 0 | 0 | 0 | 0 | 0 | 0 | 0 | 0 | 0 | 0
Tomaval | 0 | 0 | 0 | 0 | 0 | 0 | 0 | 0 | 0 | 0 | 0 | 0
Estancilla | 0 | 0 | 0 | 0 | 0 | 0 | 0 | 0 | 0 | 0 | 0 | 0
Curicó | 0 | 0 | 0 | 0 | 0 | 0 | 0 | 0 | 0 | 0 | 0 | 0
El Molle | 0 | 0 | 0 | 0 | 0 | 0 | 0 | 0 | 0 | 0 | 0 | 0
Trebal Mapocho | 0 | 0 | 0 | 0 | 0 | 0 | 0 | 0 | 0 | 0 | 0 | 0
Ancali | 0 | 0 | 0 | 0 | 0 | 0 | 0 | 0 | 0 | 0 | 0 | 0
Llanos Blancos | 0 | 0 | 0 | 0 | 0 | 0 | 0 | 0 | 0 | 0 | 0 | 0
Maitencillo | 0 | 0 | 0 | 0 | 0 | 0 | 0 | 0 | 0 | 0 | 0 | 0
Coelemu | 0 | 0 | 0 | 0 | 0 | 0 | 0 | 0 | 0 | 0 | 0 | 0
Santa Irene | 0 | 0 | 0 | 0 | 0 | 0 | 0 | 0 | 0 | 0 | 0 | 0
Las Pampas | 0 | 0 | 0 | 0 | 0 | 0 | 0 | 0 | 0 | 0 | 0 | 0
Raso Power | 0 | 0 | 0 | 0 | 0 | 0 | 0 | 0 | 0 | 0 | 0 | 0
Prime Los Condores | 0 | 0 | 0 | 0 | 0 | 0 | 0 | 0 | 0 | 0 | 0 | 0
San Javier | 0 | 0 | 0 | 0 | 0 | 0 | 0 | 0 | 0 | 0 | 0 | 0
Combarbala | 0 | 0 | 0 | 0 | 0 | 0 | 0 | 0 | 0 | 0 | 0 | 0
Pajonales | 0 | 0 | 0 | 0 | 0 | 0 | 0 | 0 | 0 | 0 | 0 | 0
Teno Gas GNL | 0 | 0 | 0 | 0 | 0 | 0 | 0 | 0 | 0 | 0 | 0 | 0
Teno Gas GLP | 0 | 0 | 0 | 0 | 0 | 0 | 0 | 0 | 0 | 0 | 0 | 0
Biocruz | 0 | 0 | 0 | 0 | 0 | 0 | 0 | 0 | 0 | 0 | 0 | 0
Mapa | 0 | 0 | 0 | 0 | 0 | 0 | 0 | 0 | 0 | 0 | 0 | 0
TOTAL GEN.BRUTA | 78.1305 | 73.0383 | 40.5905 | 31.8483 | 32.8965 | 41.7645 | 46.5983 | 10.1065 | 11.0683 | 24.6565 | 25.7365 | 31.1857
*** OTROS GENERADORES Y APORTES SOLARES *
Solar Pozo Almonte | 1.67 | 1.8 | 1.55 | 1.32 | 1.47 | 1.78 | 2.16 | 2.04 | 1.61 | 2.04 | 1.79 | 2.16
Solar Pozo Almonte 2 | 1.86 | 1.5 | 1.31 | 1.12 | 1.24 | 1.48 | 1.49 | 0.58 | 0.56 | 0.58 | 1.26 | 1.8
Solar Pozo Almonte 3 | 3.85 | 3.2 | 2.76 | 2.4 | 2.63 | 3.17 | 3.82 | 4.42 | 4.5 | 4.65 | 2.78 | 3.8
Solar La Huayca | 5.79 | 5 | 4.31 | 3.76 | 4.11 | 4.92 | 5.25 | 6.9 | 7 | 7.28 | 6.89 | 5.4
Solar Jama 1 | 7.52 | 6 | 5.19 | 4.5 | 4.92 | 5.89 | 7.16 | 6.73 | 8.36 | 5.66 | 6.61 | 7.12
Solar Jama 2 | 5.36 | 4.2 | 3.63 | 3.14 | 3.45 | 4.14 | 5 | 5.78 | 5.88 | 5.12 | 3.51 | 4.96
Solar María Elena | 16.38 | 13.48 | 11.67 | 10.16 | 11.11 | 13.34 | 16.12 | 8.17 | 11.62 | 8.93 | 18.57 | 16.08
Solar Puerto Seco | 2.27 | 1.8 | 1.55 | 1.34 | 1.47 | 1.78 | 2.12 | 2.48 | 2.52 | 2.63 | 2.48 | 2.16
Solar Bolero 1 | 35.31 | 29.22 | 25.27 | 21.94 | 24.06 | 28.91 | 34.88 | 40.38 | 40.98 | 42.66 | 40.23 | 34.76
Solar Uribe Solar | 13.18 | 10.54 | 9.07 | 7.9 | 8.65 | 10.42 | 12.56 | 14.54 | 14.74 | 15.34 | 14.52 | 12.48
Solar Conejo | 26.11 | 22.94 | 19.45 | 16.86 | 18.88 | 22.29 | 28.24 | 9.92 | 9.08 | 22.37 | 19.83 | 24.6
Solar Javiera | 15.65 | 12.32 | 11.67 | 10.7 | 11.71 | 13.13 | 15.96 | 8.97 | 9.44 | 10.28 | 13.63 | 12.04
Solar Salvador | 17.08 | 14.06 | 12.17 | 11.34 | 12.36 | 13.95 | 16.84 | 16.73 | 13.57 | 16.63 | 16.43 | 17.6
Solar Pilar Los Amarillos | 0 | 0.66 | 0.58 | 0.5 | 0.54 | 0.63 | 0.82 | 0.36 | 0.47 | 0.82 | 0.85 | 0.72
Solar Luz del Norte | 17.71 | 12.24 | 13.69 | 12.76 | 19.6 | 25.58 | 32.94 | 22.72 | 21.71 | 38.2 | 33.02 | 27.64
Solar Llano de Llampos | 24.75 | 19.92 | 17.78 | 16.28 | 17.71 | 20.78 | 23.42 | 26.93 | 28.34 | 30.15 | 28.64 | 24.48
Solar San Andrés | 11.38 | 9.4 | 8.64 | 7.74 | 8.41 | 9.92 | 11.1 | 7.77 | 5.79 | 13.83 | 12.44 | 10.64
Solar Esperanza | 0.57 | 0.52 | 0.5 | 0.46 | 0.47 | 0.5 | 0.5 | 0.55 | 0.54 | 0.54 | 0.55 | 0.52
Solar Esperanza 2 | 2.17 | 1.46 | 1.12 | 0.86 | 1.02 | 1.2 | 1.46 | 1.79 | 1.86 | 2.02 | 2.44 | 2.12
Solar Las Terrazas | 0.7 | 0.56 | 0.53 | 0.5 | 0.51 | 0.5 | 0.32 | 0.58 | 0.66 | 0.73 | 0.74 | 0.64
Solar Los Loros | 10.97 | 8.1 | 6.31 | 4.94 | 5.77 | 6.63 | 8.14 | 9.97 | 10.34 | 11.28 | 13.79 | 11.88
Solar Santa Cecilia | 0.66 | 0.66 | 0.54 | 0.5 | 0.51 | 0.62 | 0.8 | 0.93 | 0.92 | 0.97 | 0.78 | 0.72
Solar El Romero | 46.69 | 43.28 | 36.73 | 31.84 | 35.65 | 42.09 | 53.34 | 62.27 | 61.44 | 64.79 | 53.8 | 46.44
Solar El Pelícano | 25.96 | 23.18 | 19.69 | 17.06 | 19.1 | 22.55 | 28.54 | 33.36 | 32.92 | 34.73 | 28.79 | 24.88
Solar Sol del Norte | 0.7 | 0.48 | 0.39 | 0.28 | 0.35 | 0.38 | 0.5 | 0.61 | 0.62 | 0.67 | 0.82 | 0.68
Solar Luna del Norte | 0.7 | 0.48 | 0.38 | 0.28 | 0.35 | 0.38 | 0.5 | 0.61 | 0.62 | 0.67 | 0.82 | 0.68
Solar Tambo Real | 0.68 | 0.46 | 0.38 | 0.28 | 0.34 | 0.39 | 0.48 | 0.58 | 0.62 | 0.66 | 0.81 | 0.68
Solar Lagunilla | 0.67 | 0.48 | 0.38 | 0.28 | 0.34 | 0.39 | 0.48 | 0.58 | 0.62 | 0.69 | 0.81 | 0.68
Solar La Chapeana | 0.64 | 0.46 | 0.35 | 0.26 | 0.31 | 0.39 | 0.46 | 0.55 | 0.58 | 0.62 | 0.77 | 0.64
Solar Alturas de Ovalle | 1.39 | 1.34 | 1.13 | 0.96 | 1.08 | 1.28 | 1.64 | 1.9 | 1.9 | 1.98 | 1.63 | 1.44
Solar Las Mollacas | 0.64 | 0.44 | 0.35 | 0.3 | 0.35 | 0.35 | 0.44 | 0.55 | 0.56 | 0.65 | 0.74 | 0.68
Solar El Divisadero | 0.7 | 0.68 | 0.55 | 0.48 | 0.54 | 0.63 | 0.8 | 0.96 | 0.94 | 0.98 | 0.81 | 0.72
Solar Lomas Coloradas | 0.45 | 0.3 | 0.24 | 0.2 | 0.23 | 0.27 | 0.3 | 0.39 | 0.42 | 0.46 | 0.55 | 0.48
Solar Casas Blancas | 0.45 | 0.3 | 0.24 | 0.18 | 0.23 | 0.27 | 0.32 | 0.39 | 0.42 | 0.43 | 0.54 | 0.48
Solar Bellavista | 0.68 | 0.5 | 0.39 | 0.3 | 0.35 | 0.39 | 0.5 | 0.58 | 0.6 | 0.66 | 0.84 | 0.68
Solar Chuchini | 0.67 | 0.46 | 0.38 | 0.28 | 0.34 | 0.35 | 0.46 | 0.58 | 0.6 | 0.66 | 0.78 | 0.68
Solar Santa Julia | 0.7 | 0.48 | 0.36 | 0.3 | 0.34 | 0.42 | 0.48 | 0.59 | 0.62 | 0.66 | 0.82 | 0.68
Solar Nilhue | 0.24 | 0.26 | 0.23 | 0.16 | 0.19 | 0.24 | 0.3 | 0.34 | 0.34 | 0.39 | 0.28 | 0.24
Solar Hormiga | 0.57 | 0.42 | 0.31 | 0.26 | 0.31 | 0.35 | 0.42 | 0.51 | 0.52 | 0.59 | 0.7 | 0.6
Solar El Boco | 0.69 | 0.66 | 0.55 | 0.5 | 0.55 | 0.62 | 0.8 | 0.97 | 0.94 | 0.98 | 0.81 | 0.72
Solar Til Til | 0.69 | 0.48 | 0.35 | 0.3 | 0.35 | 0.39 | 0.48 | 0.58 | 0.62 | 0.66 | 0.81 | 0.72
Solar Santiago Solar | 21.15 | 14.66 | 11.43 | 8.92 | 10.43 | 12.04 | 14.74 | 18.09 | 18.68 | 20.46 | 24.95 | 21.48
Solar Quilapilún | 26.16 | 17.96 | 13.99 | 10.94 | 12.81 | 14.73 | 18.08 | 22.12 | 22.9 | 25.08 | 30.57 | 26.4
Solar Techos de Altamira | 0.04 | 0 | 0 | 0 | 0 | 0 | 0 | 0 | 0.02 | 0.03 | 0.04 | 0.04
Solar San Pedro | 0.71 | 0.5 | 0.36 | 0.3 | 0.35 | 0.42 | 0.5 | 0.62 | 0.64 | 0.7 | 0.85 | 0.72
Solar Las Turcas | 0.73 | 0.68 | 0.58 | 0.48 | 0.54 | 0.63 | 0.82 | 0.93 | 0.94 | 1 | 0.81 | 0.72
Solar Marchigue 2 | 2.17 | 1.46 | 1.12 | 0.86 | 1.02 | 1.2 | 1.46 | 1.79 | 1.86 | 2.02 | 2.44 | 2.12
Solar Huatacondo | 23.55 | 19.52 | 16.87 | 14.66 | 16.08 | 19.3 | 18.92 | 10.38 | 17.66 | 22.02 | 20.04 | 21.35
Solar Hornitos | 0.06 | 0.06 | 0.04 | 0.04 | 0.04 | 0.04 | 0.08 | 0.11 | 0.1 | 0.11 | 0.08 | 0.08
Solar Cordillerilla | 0.35 | 0.24 | 0.19 | 0.16 | 0.16 | 0.19 | 0.22 | 0.27 | 0.3 | 0.32 | 0.39 | 0.32
Solar Las Araucarias | 0.03 | 0.02 | 0 | 0 | 0 | 0 | 0 | 0.03 | 0.04 | 0.04 | 0.04 | 0.04
Solar Altos del Paico | 0.39 | 0.34 | 0.26 | 0.2 | 0.23 | 0.28 | 0.34 | 0.43 | 0.42 | 0.46 | 0.55 | 0.48
Solar Doña Carmen | 7.6 | 7.62 | 6.47 | 5.6 | 6.28 | 7.41 | 9.42 | 10.97 | 10.84 | 11.2 | 9.49 | 8.16
Solar Villa Alegre | 2.25 | 1.46 | 1.12 | 0.86 | 1.02 | 1.2 | 1.46 | 1.79 | 1.86 | 2.02 | 2.44 | 2.12
Solar Santa Fe | 1.68 | 1.46 | 1.12 | 0.86 | 1.02 | 1.2 | 1.46 | 1.79 | 1.86 | 2.02 | 2.44 | 2.12
Solar Chucao | 0.67 | 0.42 | 0.35 | 0.26 | 0.31 | 0.35 | 0.44 | 0.55 | 0.54 | 0.61 | 0.74 | 0.6
Solar Victoria | 2.23 | 1.8 | 1.55 | 1.34 | 1.48 | 1.78 | 2.14 | 2.02 | 2.52 | 2.63 | 1.96 | 1.34
Solar Los Paltos | 0.62 | 0.42 | 0.31 | 0.26 | 0.28 | 0.32 | 0.42 | 0.5 | 0.5 | 0.55 | 0.69 | 0.6
Solar Maria Pinto | 0.65 | 0.66 | 0.58 | 0.48 | 0.54 | 0.63 | 0.82 | 0.93 | 0.94 | 1 | 0.81 | 0.72
Solar Roble Solar | 0 | 0 | 0 | 0 | 0 | 0 | 0 | 0 | 0 | 0 | 0 | 0
Solar Jahuel | 1.47 | 0.96 | 0.77 | 0.6 | 0.7 | 0.81 | 1 | 1.21 | 1.24 | 1.35 | 1.66 | 1.44
Solar Catemu | 0.54 | 0.42 | 0.35 | 0.3 | 0.31 | 0.42 | 0.52 | 0.62 | 0.64 | 0.65 | 0.65 | 0.52
Solar Capricornio | 0 | 7.64 | 8.52 | 7.94 | 12.21 | 15.93 | 20.54 | 22.7 | 18.48 | 23.79 | 20.57 | 17.24
Solar Malgarida 1 | 0 | 0 | 2.75 | 2.54 | 3.87 | 5.08 | 6.54 | 7.24 | 5.9 | 7.57 | 6.58 | 5.52
Solar Malgarida 2 | 0 | 0 | 15.78 | 14.74 | 22.63 | 29.49 | 38.04 | 41.96 | 34.2 | 44.07 | 38.09 | 31.96
Solar CINTAC | 0 | 0.46 | 0.35 | 0.26 | 0.31 | 0.35 | 0.44 | 0.55 | 0.56 | 0.63 | 0.74 | 0.68
Solar Cabilsol | 0.7 | 0.66 | 0.55 | 0.48 | 0.55 | 0.66 | 0.8 | 0.94 | 0.94 | 1 | 0.82 | 0.68
Solar Panquehue 2 | 1.39 | 1.34 | 1.13 | 0.98 | 1.11 | 1.28 | 1.62 | 1.9 | 1.88 | 1.97 | 1.63 | 1.4
Solar Valle de la Luna 2 | 0.68 | 0.64 | 0.54 | 0.46 | 0.51 | 0.62 | 0.76 | 0.9 | 0.9 | 0.96 | 0.81 | 0.68
Solar Don Eugenio | 0.71 | 0.64 | 0.55 | 0.48 | 0.54 | 0.63 | 0.8 | 0.93 | 0.92 | 0.97 | 0.81 | 0.72
Solar La Quinta | 0.68 | 0.64 | 0.55 | 0.48 | 0.53 | 0.62 | 0.78 | 0.93 | 0.9 | 0.93 | 0.77 | 0.68
Solar San Francisco | 0.72 | 0.66 | 0.55 | 0.48 | 0.54 | 0.66 | 0.82 | 0.96 | 0.94 | 1.01 | 0.81 | 0.72
Solar El Queltehue | 0.73 | 0.66 | 0.58 | 0.48 | 0.54 | 0.66 | 0.8 | 0.97 | 0.94 | 1 | 0.84 | 0.72
Solar El Roble | 1.83 | 1.96 | 1.66 | 1.44 | 1.59 | 1.9 | 2.44 | 2.83 | 2.78 | 2.94 | 2.41 | 2.08
Solar Homero | 0.73 | 0.48 | 0.35 | 0.28 | 0.35 | 0.42 | 0.5 | 0.59 | 0.62 | 0.67 | 0.81 | 0.72
Solar El Pilpén | 0.74 | 0.66 | 0.58 | 0.48 | 0.54 | 0.63 | 0.82 | 0.93 | 0.94 | 1 | 0.81 | 0.72
Solar Chimbarongo | 0.72 | 0.48 | 0.35 | 0.28 | 0.35 | 0.42 | 0.5 | 0.59 | 0.62 | 0.67 | 0.81 | 0.72
Solar Francisco | 0.73 | 0.48 | 0.35 | 0.28 | 0.35 | 0.42 | 0.5 | 0.59 | 0.62 | 0.67 | 0.81 | 0.72
Solar La Frontera | 1.15 | 0.78 | 0.61 | 0.48 | 0.55 | 0.63 | 0.78 | 0.93 | 0.98 | 1.09 | 1.32 | 1.12
Solar El Cernícalo 1 | 0.38 | 0.26 | 0.19 | 0.14 | 0.19 | 0.19 | 0.22 | 0.28 | 0.32 | 0.35 | 0.43 | 0.32
Solar El Cernícalo 2 | 0.38 | 0.26 | 0.19 | 0.14 | 0.19 | 0.19 | 0.22 | 0.28 | 0.32 | 0.35 | 0.43 | 0.32
Solar Los Gorriones | 0.76 | 0.48 | 0.35 | 0.28 | 0.35 | 0.42 | 0.5 | 0.59 | 0.62 | 0.67 | 0.81 | 0.72
Solar La Fortuna 1 | 0 | 0 | 0 | 0 | 0 | 0 | 0 | 0 | 0 | 0 | 0 | 0
Solar Chancón | 0.7 | 0.68 | 0.58 | 0.5 | 0.58 | 0.66 | 0.82 | 0.97 | 0.98 | 1.04 | 0.82 | 0.72
Solar Luna | 0.63 | 0.6 | 0.5 | 0.42 | 0.5 | 0.58 | 0.72 | 0.86 | 0.84 | 0.89 | 0.73 | 0.6
Solar Santuario | 0.73 | 0.66 | 0.55 | 0.48 | 0.54 | 0.66 | 0.82 | 0.96 | 0.94 | 0.98 | 0.81 | 0.72
Solar La Manga 1 | 0.74 | 0.64 | 0.57 | 0.48 | 0.54 | 0.63 | 0.8 | 0.93 | 0.92 | 0.97 | 0.78 | 0.72
Solar El Pitio | 0.76 | 0.48 | 0.35 | 0.28 | 0.35 | 0.42 | 0.5 | 0.59 | 0.31 | 0.67 | 0.81 | 0.72
Solar Portezuelo | 0.72 | 0.48 | 0.35 | 0.28 | 0.35 | 0.42 | 0.5 | 0.59 | 0.62 | 0.67 | 0.81 | 0.72
Solar Peralillo | 0.76 | 0.48 | 0.39 | 0.3 | 0.35 | 0.39 | 0.5 | 0.59 | 0.62 | 0.69 | 0.82 | 0.72
Solar Los Puquios | 0.6 | 0.5 | 0.42 | 0.36 | 0.42 | 0.5 | 0.58 | 0.67 | 0.68 | 0.71 | 0.44 | 0.6
Solar Pica 1 | 0.13 | 0.12 | 0.12 | 0.12 | 0.12 | 0.15 | 0.16 | 0.19 | 0.18 | 0.19 | 0.19 | 0.16
Solar Calama | 2.34 | 1.8 | 1.55 | 1.34 | 1.48 | 1.78 | 2.14 | 2.48 | 2.1 | 2.2 | 1.49 | 2.16
Solar Mostazal | 2.19 | 1.46 | 1.13 | 0.9 | 1.02 | 1.17 | 1.46 | 1.78 | 1.84 | 2.05 | 2.45 | 2.12
Solar Amparo del Sol | 0.68 | 0.5 | 0.35 | 0.3 | 0.35 | 0.39 | 0.5 | 0.59 | 0.62 | 0.67 | 0.82 | 0.72
Solar La Acacia | 2.12 | 1.42 | 1.09 | 0.86 | 1.01 | 1.16 | 1.4 | 1.74 | 1.78 | 1.97 | 2.37 | 2.04
Solar Catán | 0.72 | 0.5 | 0.36 | 0.3 | 0.35 | 0.42 | 0.5 | 0.62 | 0.64 | 0.7 | 0.85 | 0.72
Solar Puente | 0.73 | 0.48 | 0.39 | 0.3 | 0.35 | 0.39 | 0.5 | 0.59 | 0.6 | 0.66 | 0.81 | 0.72
Solar Quillay | 0.7 | 0.62 | 0.55 | 0.48 | 0.5 | 0.62 | 0.7 | 0.81 | 0.84 | 0.73 | 0.77 | 0.6
Solar Lirio de Campo | 0.54 | 0.68 | 0.7 | 0.68 | 0.7 | 0.7 | 0.68 | 0.7 | 0.7 | 0.7 | 0.7 | 0.6
Solar Lumbrera | 0 | 0 | 0 | 0 | 0 | 0 | 0 | 0 | 0 | 0 | 0 | 0
Solar Guanaco 1 | 0.83 | 0.68 | 0.62 | 0.54 | 0.55 | 0.7 | 0.8 | 0.9 | 0.92 | 0.82 | 0.85 | 0.68
Solar Litre | 0 | 0 | 0 | 0.44 | 0.46 | 0.63 | 0.78 | 0.89 | 0.96 | 0.97 | 0.97 | 0.76
Solar Lingue | 0 | 0 | 0 | 0.44 | 0.46 | 0.63 | 0.78 | 0.89 | 0.96 | 0.97 | 0.97 | 0.76
Solar Sol de Septiembre | 2.35 | 2 | 1.52 | 1.34 | 1.39 | 1.9 | 2.32 | 2.68 | 2.92 | 2.91 | 2.95 | 2.28
Solar San Juan 2 | 0 | 0 | 0 | 0 | 0 | 0 | 0 | 0 | 0 | 0 | 0 | 0
Solar Cocinillas | 0.62 | 0.4 | 0.31 | 0.26 | 0.28 | 0.32 | 0.42 | 0.5 | 0.5 | 0.55 | 0.69 | 0.6
Solar Canelillo | 0.61 | 0.4 | 0.31 | 0.26 | 0.28 | 0.32 | 0.42 | 0.5 | 0.5 | 0.55 | 0.69 | 0.6
Solar Finis Terrae II | 0 | 25.04 | 21.63 | 18.8 | 20.61 | 24.72 | 29.88 | 34.61 | 35.08 | 36.5 | 34.48 | 29.72
Solar Pampa Tigre | 0 | 0 | 17.13 | 14.9 | 16.32 | 19.61 | 23.68 | 27.42 | 27.8 | 28.91 | 27.32 | 23.56
Solar Valle Escondido | 0 | 0 | 14.42 | 11.24 | 13.17 | 15.19 | 18.6 | 22.78 | 23.56 | 25.8 | 31.42 | 27.16
Solar Sol de Atacama | 0 | 0 | 16.08 | 13.92 | 15.58 | 18.44 | 23.32 | 27.27 | 26.52 | 25.88 | 23.53 | 20.36
Solar Los Patos | 0.76 | 0.48 | 0.35 | 0.28 | 0.35 | 0.42 | 0.5 | 0.59 | 0.62 | 0.67 | 0.81 | 0.72
Solar Los Libertadores | 1.85 | 1.28 | 1.01 | 0.78 | 0.93 | 1.05 | 1.3 | 1.58 | 1.62 | 1.78 | 2.17 | 1.88
Solar Luders | 0.68 | 0.42 | 0.35 | 0.26 | 0.31 | 0.35 | 0.44 | 0.55 | 0.56 | 0.61 | 0.73 | 0.6
Solar Marín | 0.75 | 0.48 | 0.39 | 0.3 | 0.35 | 0.39 | 0.5 | 0.59 | 0.62 | 0.66 | 0.81 | 0.72
Solar Ocoa | 0.72 | 0.46 | 0.35 | 0.28 | 0.35 | 0.39 | 0.46 | 0.58 | 0.6 | 0.66 | 0.81 | 0.68
Solar Las Palomas | 0.77 | 0.48 | 0.35 | 0.28 | 0.35 | 0.42 | 0.5 | 0.59 | 0.62 | 0.67 | 0.81 | 0.72
Solar Talhuen | 0.74 | 0.66 | 0.55 | 0.5 | 0.55 | 0.63 | 0.82 | 0.94 | 0.94 | 0.97 | 0.82 | 0.68
Solar Villa Prat | 0.72 | 0.48 | 0.35 | 0.28 | 0.35 | 0.42 | 0.5 | 0.59 | 0.62 | 0.67 | 0.81 | 0.72
Solar Malaquita | 2.32 | 1.98 | 1.71 | 1.46 | 1.63 | 1.94 | 2.46 | 2.83 | 2.82 | 2.98 | 2.48 | 2.12
Solar Cachiyuyo | 2.31 | 1.98 | 1.71 | 1.46 | 1.63 | 1.94 | 2.46 | 2.83 | 2.82 | 2.98 | 2.48 | 2.12
Solar Valle Solar Este | 2.18 | 1.98 | 1.71 | 1.46 | 1.63 | 1.94 | 2.46 | 2.83 | 2.82 | 2.98 | 2.48 | 2.12
Solar Trebal | 0.7 | 0.5 | 0.39 | 0.3 | 0.35 | 0.39 | 0.48 | 0.59 | 0.62 | 0.69 | 0.85 | 0.72
Solar El Resplandor | 0.62 | 0.38 | 0.31 | 0.24 | 0.27 | 0.31 | 0.38 | 0.5 | 0.5 | 0.54 | 0.65 | 0.56
Solar Don Andrónico | 0 | 0.46 | 0.35 | 0.28 | 0.35 | 0.35 | 0.46 | 0.57 | 0.58 | 0.63 | 0.77 | 0.68
Solar Playero | 0.76 | 0.48 | 0.35 | 0.28 | 0.35 | 0.42 | 0.5 | 0.59 | 0.62 | 0.67 | 0.81 | 0.72
Solar Playerito | 0.76 | 0.48 | 0.35 | 0.28 | 0.35 | 0.42 | 0.5 | 0.59 | 0.62 | 0.67 | 0.81 | 0.72
Solar Sol de Desierto | 0 | 0 | 9.46 | 8.22 | 9.03 | 10.85 | 13.1 | 6.77 | 6.83 | 12.96 | 15.08 | 13
Solar Caracas 2 | 0 | 0 | 0 | 1.46 | 1.63 | 1.91 | 2.48 | 2.86 | 2.82 | 2.98 | 2.47 | 2.12
Solar Domeyko | 0 | 0 | 0 | 27.72 | 30.38 | 36.5 | 44.1 | 51.04 | 51.76 | 53.9 | 50.87 | 43.88
Solar Valle Solar Oeste | 2.24 | 1.98 | 1.71 | 1.46 | 1.63 | 1.94 | 2.46 | 2.83 | 2.82 | 2.98 | 2.48 | 2.12
Solar Sauce | 0.73 | 0.48 | 0.35 | 0.28 | 0.35 | 0.42 | 0.5 | 0.59 | 0.62 | 0.67 | 0.78 | 0.72
Solar Queule | 1.61 | 1.12 | 0.89 | 0.68 | 0.81 | 0.92 | 1.12 | 1.36 | 1.42 | 1.55 | 1.9 | 1.64
Solar Das | 0.55 | 0.66 | 0.55 | 0.48 | 0.54 | 0.62 | 0.82 | 0.56 | 0.58 | 1 | 0.66 | 0.72
Solar Cabildo | 0 | 0 | 0 | 0 | 0 | 0 | 0 | 0 | 0 | 0 | 0 | 0
Solar Chincol | 0.76 | 0.48 | 0.35 | 0.28 | 0.35 | 0.42 | 0.5 | 0.59 | 0.62 | 0.67 | 0.81 | 0.72
Solar Picurio | 0.75 | 0.48 | 0.35 | 0.28 | 0.35 | 0.42 | 0.5 | 0.59 | 0.62 | 0.67 | 0.81 | 0.72
Solar Alicahue | 0.71 | 0.48 | 0.39 | 0.3 | 0.35 | 0.39 | 0.5 | 0.59 | 0.62 | 0.66 | 0.81 | 0.72
Solar Olivillo | 2.19 | 1.46 | 1.13 | 0.88 | 1.01 | 1.17 | 1.46 | 1.79 | 1.86 | 2.02 | 2.44 | 2.12
Solar Rodeo | 0.67 | 0.48 | 0.39 | 0.3 | 0.35 | 0.39 | 0.48 | 0.59 | 0.6 | 0.66 | 0.81 | 0.72
Solar El Piquero | 0.81 | 0.68 | 0.51 | 0.44 | 0.46 | 0.63 | 0.78 | 0.89 | 0.96 | 0.97 | 0.97 | 0.76
Solar Ariztía | 0.81 | 0.72 | 0.55 | 0.48 | 0.5 | 0.7 | 0.86 | 0.94 | 0.96 | 0.98 | 0.98 | 0.84
Solar Econ | 2.06 | 1.6 | 1.24 | 1.08 | 1.12 | 1.55 | 1.84 | 2.17 | 2.32 | 2.36 | 2.39 | 1.84
Solar Alto Solar | 0.87 | 0.76 | 0.61 | 0.5 | 0.54 | 0.74 | 0.9 | 1.04 | 1.12 | 1.09 | 1.08 | 0.88
Solar UTFSM Vitacura | 0 | 0.04 | 0 | 0 | 0 | 0.03 | 0.04 | 0.04 | 0.04 | 0.04 | 0.04 | 0.04
Solar UTFSM San Joaquín | 0 | 0.04 | 0 | 0 | 0 | 0.03 | 0.04 | 0.04 | 0.04 | 0.04 | 0.04 | 0.04
Solar UTFSM Viña del Mar | 0.04 | 0.04 | 0.04 | 0.04 | 0.04 | 0.04 | 0.04 | 0.04 | 0.06 | 0.07 | 0.07 | 0.04
Solar UTFSM Valparaíso Valdés | 0.03 | 0.04 | 0.04 | 0.04 | 0.04 | 0.04 | 0.04 | 0.04 | 0.06 | 0.04 | 0.04 | 0.04
Solar UTFSM Valparaíso | 0 | 0.04 | 0 | 0 | 0 | 0.03 | 0.04 | 0.04 | 0.04 | 0.04 | 0.04 | 0.04
Solar Vituco 2B | 0.9 | 0.78 | 0.59 | 0.54 | 0.55 | 0.74 | 0.9 | 1.04 | 1.04 | 1.08 | 1.08 | 0.88
Solar Población | 0.91 | 0.76 | 0.61 | 0.5 | 0.54 | 0.74 | 0.9 | 1.04 | 1.12 | 1.09 | 1.08 | 0.88
Solar Calle Larga | 0.93 | 0.76 | 0.59 | 0.54 | 0.55 | 0.74 | 0.9 | 1.04 | 1.04 | 1.08 | 1.08 | 0.88
Solar Cuz Cuz | 0.7 | 0.48 | 0.35 | 0.3 | 0.34 | 0.42 | 0.48 | 0.59 | 0.62 | 0.66 | 0.82 | 0.68
Solar Laurel | 2 | 1.74 | 1.52 | 1.3 | 1.36 | 1.75 | 2 | 2.25 | 2.26 | 2.02 | 2.1 | 1.64
Solar Fotovolt Solar I | 0.3 | 0.3 | 0.27 | 0.24 | 0.24 | 0.31 | 0.38 | 0.43 | 0.42 | 0.43 | 0.43 | 0.4
Solar Punta Baja Solar I | 0.42 | 0.3 | 0.26 | 0.2 | 0.2 | 0.31 | 0.36 | 0.46 | 0.44 | 0.46 | 0.47 | 0.36
Solar Crucero | 0.57 | 0.46 | 0.34 | 0.3 | 0.31 | 0.43 | 0.52 | 0.61 | 0.64 | 0.65 | 0.66 | 0.48
Solar Ranguil | 0.58 | 0.46 | 0.34 | 0.3 | 0.31 | 0.43 | 0.52 | 0.61 | 0.64 | 0.65 | 0.66 | 0.48
Solar Pirque | 0.78 | 0.62 | 0.49 | 0.4 | 0.43 | 0.61 | 0.7 | 0.85 | 0.92 | 0.92 | 0.9 | 0.72
Solar Santa Clara | 0.61 | 0.46 | 0.35 | 0.32 | 0.32 | 0.47 | 0.54 | 0.63 | 0.7 | 0.7 | 0.7 | 0.56
Solar Cruz Solar I | 0.85 | 0.68 | 0.54 | 0.46 | 0.49 | 0.65 | 0.8 | 0.93 | 1 | 1.01 | 1.01 | 0.8
Solar Altos de Til Til | 0.73 | 0.68 | 0.54 | 0.46 | 0.49 | 0.65 | 0.8 | 0.93 | 0.98 | 1 | 1 | 0.76
Solar Canesa | 0.83 | 0.7 | 0.54 | 0.46 | 0.47 | 0.66 | 0.8 | 0.92 | 1.02 | 1.01 | 1 | 0.76
Solar Santa Adriana | 0.79 | 0.68 | 0.54 | 0.46 | 0.49 | 0.65 | 0.8 | 0.93 | 0.98 | 1 | 1 | 0.76
Solar Santa Rosa | 2.07 | 1.62 | 1.24 | 1.08 | 1.13 | 1.51 | 1.86 | 2.17 | 2.32 | 2.32 | 2.36 | 1.84
Solar La Lajuela | 0.97 | 0.68 | 0.54 | 0.46 | 0.49 | 0.65 | 0.8 | 0.93 | 0.98 | 1 | 1 | 0.76
Solar Los Perales 1 | 0.6 | 0.52 | 0.39 | 0.34 | 0.35 | 0.5 | 0.58 | 0.67 | 0.74 | 0.74 | 0.74 | 0.56
Solar Illapel | 0.82 | 0.7 | 0.54 | 0.46 | 0.47 | 0.66 | 0.8 | 0.92 | 1.02 | 1.01 | 1 | 0.76
Solar Casuto | 0.8 | 0.68 | 0.54 | 0.46 | 0.49 | 0.65 | 0.8 | 0.93 | 0.98 | 1 | 1 | 0.76
Solar Los Perales 2 | 0 | 0 | 0 | 0 | 0 | 0 | 0 | 0 | 0 | 0 | 0 | 0
Solar Santa Isabel Etapa I Fase I | 0 | 37.5 | 32.01 | 26.42 | 28.95 | 37.24 | 39.41 | 29.54 | 32.86 | 24.82 | 40.46 | 29.84
Solar Santa Laura | 0.7 | 0.64 | 0.57 | 0.5 | 0.54 | 0.63 | 0.84 | 0.97 | 0.94 | 1 | 0.84 | 0.68
Solar La Blanquina 1 | 2.25 | 1.46 | 1.12 | 0.86 | 1.02 | 1.2 | 1.46 | 1.79 | 1.86 | 2.02 | 2.44 | 2.12
Solar Las Perdices | 0.74 | 0.48 | 0.35 | 0.28 | 0.35 | 0.42 | 0.5 | 0.59 | 0.62 | 0.67 | 0.81 | 0.72
Solar Las Codornices | 0.6 | 0.34 | 0.28 | 0.24 | 0.24 | 0.31 | 0.36 | 0.43 | 0.46 | 0.51 | 0.62 | 0.52
Solar Chalinga | 0.73 | 0.46 | 0.38 | 0.3 | 0.35 | 0.42 | 0.48 | 0.58 | 0.62 | 0.67 | 0.81 | 0.72
Solar Norte Chico 1 | 0.49 | 0.3 | 0.24 | 0.2 | 0.23 | 0.27 | 0.32 | 0.41 | 0.4 | 0.46 | 0.54 | 0.48
Solar Doñihue | 1.9 | 1.2 | 0.93 | 0.74 | 0.88 | 1.01 | 1.2 | 1.48 | 1.54 | 1.67 | 2.06 | 1.76
Solar Pama | 0.46 | 0.46 | 0.35 | 0.3 | 0.35 | 0.43 | 0.54 | 0.65 | 0.62 | 0.66 | 0.54 | 0.48
Solar Pedreros | 0.74 | 0.5 | 0.39 | 0.3 | 0.35 | 0.39 | 0.5 | 0.62 | 0.64 | 0.7 | 0.85 | 0.72
Solar San Isidro | 0.71 | 0.68 | 0.58 | 0.5 | 0.58 | 0.66 | 0.82 | 0.97 | 0.98 | 1.04 | 0.82 | 0.72
Solar El Quemado | 0.72 | 0.66 | 0.55 | 0.48 | 0.55 | 0.66 | 0.8 | 0.94 | 0.94 | 1 | 0.82 | 0.68
Solar RLA | 0.71 | 0.62 | 0.49 | 0.4 | 0.42 | 0.61 | 0.7 | 0.84 | 0.88 | 0.92 | 0.9 | 0.68
Solar Jaururo | 0.67 | 0.48 | 0.36 | 0.3 | 0.34 | 0.42 | 0.48 | 0.59 | 0.62 | 0.66 | 0.82 | 0.68
Solar Tricahue | 2.32 | 2.02 | 1.74 | 1.5 | 1.67 | 1.98 | 2.5 | 2.94 | 2.88 | 3.02 | 2.52 | 2.2
Solar Almeyda | 13.97 | 10.76 | 9.3 | 8.64 | 9.46 | 10.7 | 12.86 | 6.02 | 7.53 | 12.71 | 12.18 | 13.44
Solar Rovian | 1.79 | 1.16 | 0.89 | 0.7 | 0.82 | 0.94 | 1.16 | 1.43 | 1.5 | 1.62 | 1.94 | 1.72
Solar Montt | 0.73 | 0.48 | 0.36 | 0.3 | 0.34 | 0.42 | 0.48 | 0.59 | 0.62 | 0.66 | 0.82 | 0.68
Solar Lo Sierra | 0.77 | 0.68 | 0.54 | 0.46 | 0.49 | 0.65 | 0.8 | 0.93 | 0.98 | 1 | 1 | 0.76
Solar Ñiquén | 0.57 | 0.34 | 0.28 | 0.24 | 0.24 | 0.31 | 0.36 | 0.43 | 0.46 | 0.51 | 0.62 | 0.52
Solar Marchigue 7 | 0.69 | 0.44 | 0.35 | 0.28 | 0.35 | 0.38 | 0.46 | 0.55 | 0.6 | 0.65 | 0.78 | 0.68
Solar Talca | 1.7 | 1.38 | 1.05 | 0.92 | 0.96 | 1.29 | 1.58 | 1.86 | 1.98 | 1.98 | 1.98 | 1.56
Solar Placilla | 2.68 | 2.22 | 1.7 | 1.46 | 1.54 | 2.13 | 2.56 | 3.02 | 3.04 | 3.18 | 3.14 | 2.52
Solar Paraguay | 1.82 | 1.38 | 1.05 | 0.92 | 0.96 | 1.29 | 1.58 | 1.86 | 1.98 | 1.98 | 1.98 | 1.56
Solar Las Lechuzas | 0.56 | 0.48 | 0.35 | 0.28 | 0.35 | 0.42 | 0.5 | 0.59 | 0.62 | 0.67 | 0.81 | 0.72
Solar La Manga | 0 | 0 | 0 | 0 | 0 | 0 | 0 | 0 | 0 | 0 | 0 | 0
Solar Lo Miranda | 1.48 | 0.94 | 0.73 | 0.54 | 0.63 | 0.74 | 0.94 | 1.15 | 1.16 | 1.28 | 1.58 | 1.32
Solar Villa Cruz | 0.75 | 0.48 | 0.35 | 0.28 | 0.35 | 0.42 | 0.5 | 0.59 | 0.62 | 0.67 | 0.81 | 0.72
Solar Loreto | 0.66 | 0.42 | 0.35 | 0.26 | 0.31 | 0.35 | 0.44 | 0.55 | 0.58 | 0.62 | 0.74 | 0.68
Solar Rinconada | 1.83 | 1.18 | 0.93 | 0.74 | 0.82 | 1 | 1.2 | 1.47 | 1.52 | 1.67 | 1.98 | 1.76
Solar Kaufmann | 0 | 0.22 | 0.19 | 0.16 | 0.16 | 0.23 | 0.26 | 0.28 | 0.3 | 0.31 | 0.27 | 0.2
Solar Tucuquere | 0.83 | 0.68 | 0.51 | 0.44 | 0.46 | 0.63 | 0.78 | 0.89 | 0.96 | 0.97 | 0.97 | 0.76
Solar Granja | 26.47 | 20.92 | 18.07 | 15.72 | 17.23 | 20.69 | 24.98 | 12.86 | 9.6 | 12.3 | 16.67 | 24.88
Solar Darlin | 0 | 0 | 0 | 0 | 0 | 0 | 0 | 0 | 0 | 0 | 0 | 0
Solar Pepa 1 | 1.59 | 1.28 | 0.97 | 0.78 | 0.9 | 1.05 | 1.28 | 1.55 | 1.62 | 1.78 | 2.17 | 1.84
Solar Atacama 2 | 6.67 | 28.38 | 24.56 | 21.34 | 23.37 | 28.09 | 33.92 | 23.17 | 7.78 | 16.71 | 19.33 | 33.76
Solar Villa Seca | 0.71 | 0.48 | 0.39 | 0.3 | 0.35 | 0.39 | 0.5 | 0.59 | 0.3 | 0.66 | 0.81 | 0.72
Solar Berilio | 0 | 0 | 0 | 0 | 0 | 0 | 0 | 0 | 0 | 0 | 0 | 0
Solar Citrino | 0.67 | 0.46 | 0.35 | 0.28 | 0.35 | 0.35 | 0.46 | 0.57 | 0.58 | 0.63 | 0.77 | 0.68
Solar Las Chacras | 0.69 | 0.48 | 0.39 | 0.3 | 0.35 | 0.39 | 0.5 | 0.59 | 0.6 | 0.66 | 0.81 | 0.72
Solar Don Mariano | 0.69 | 0.46 | 0.35 | 0.28 | 0.35 | 0.35 | 0.46 | 0.57 | 0.58 | 0.63 | 0.77 | 0.68
Solar Cardones | 0 | 0 | 0 | 0 | 0 | 0 | 0 | 0 | 0 | 0 | 0 | 0
Solar La Estancia | 0.59 | 0.48 | 0.39 | 0.3 | 0.35 | 0.39 | 0.5 | 0.59 | 0.6 | 0.66 | 0.81 | 0.72
Solar Rauquen | 2.28 | 1.46 | 1.12 | 0.88 | 1.01 | 1.2 | 1.48 | 1.82 | 1.88 | 2.05 | 2.48 | 2.12
Solar La Ligua | 0.67 | 0.48 | 0.36 | 0.3 | 0.34 | 0.42 | 0.48 | 0.59 | 0.62 | 0.66 | 0.82 | 0.68
Solar Caimi | 0 | 0.04 | 0.03 | 0 | 0.03 | 0.04 | 0.04 | 0.04 | 0.04 | 0.04 | 0.04 | 0.04
Solar Pilpilen | 0.57 | 0.5 | 0.47 | 0.44 | 0.47 | 0.47 | 0.48 | 0.53 | 0.52 | 0.53 | 0.53 | 0.48
Solar Eclipse | 2.12 | 1.48 | 1.13 | 0.9 | 1.08 | 1.2 | 1.5 | 1.82 | 1.92 | 2.06 | 2.51 | 2.2
Solar Las Mercedes I | 0.36 | 0.24 | 0.23 | 0.26 | 0.23 | 0.26 | 0.22 | 0.27 | 0.24 | 0.26 | 0.26 | 0.2
Solar El Litre II | 2.2 | 1.9 | 1.63 | 1.4 | 1.55 | 1.83 | 2.32 | 2.75 | 2.7 | 2.86 | 2.36 | 2.04
Solar Candelaria | 0.73 | 0.5 | 0.39 | 0.3 | 0.35 | 0.42 | 0.5 | 0.62 | 0.64 | 0.7 | 0.82 | 0.72
Solar Usya | 12.36 | 10.44 | 9.02 | 7.84 | 8.6 | 10.31 | 12.46 | 14.45 | 14.64 | 15.26 | 14.23 | 10.03
Solar El Salitral | 1.09 | 1 | 1.01 | 0.82 | 0.97 | 1.02 | 1.04 | 1.17 | 1.14 | 1.17 | 1.17 | 1.04
Solar José Soler Mallafré | 0.33 | 0.22 | 0.16 | 0.12 | 0.16 | 0.16 | 0.2 | 0.27 | 0.26 | 0.31 | 0.38 | 0.32
Solar Bellavista 1 | 2.3 | 1.8 | 1.55 | 1.34 | 1.47 | 1.75 | 2.14 | 1.02 | 0.95 | 1.58 | 0.92 | 2.12
Solar Villa Cruz 7 | 0 | 0.48 | 0.35 | 0.28 | 0.35 | 0.39 | 0.5 | 0.58 | 0.6 | 0.66 | 0.78 | 0.72
Solar Los Girasoles | 0.79 | 0.66 | 0.53 | 0.44 | 0.46 | 0.62 | 0.76 | 0.89 | 0.94 | 0.97 | 0.97 | 0.76
Solar Lemu | 1.27 | 0.82 | 0.63 | 0.48 | 0.58 | 0.66 | 0.82 | 0.98 | 1.02 | 1.12 | 1.36 | 1.2
Solar Proyecto La Ligua | 0 | 0 | 0 | 0 | 0 | 0 | 0 | 0 | 0 | 0 | 0 | 0
Solar Las Rojas | 0.69 | 0.48 | 0.39 | 0.28 | 0.35 | 0.42 | 0.5 | 0.61 | 0.62 | 0.7 | 0.82 | 0.68
Solar Llanos de Potroso | 2.09 | 1.46 | 1.13 | 0.9 | 1.04 | 1.2 | 1.44 | 1.78 | 1.84 | 2.05 | 2.48 | 2.12
Solar Villa Prat V | 0 | 0.48 | 0.35 | 0.28 | 0.35 | 0.39 | 0.5 | 0.58 | 0.6 | 0.66 | 0.78 | 0.72
Solar La Huella | 0 | 18.16 | 15.42 | 13.36 | 14.96 | 17.64 | 22.36 | 26.12 | 25.8 | 27.2 | 22.56 | 19.52
Solar Trica Dos | 0.65 | 0.68 | 0.67 | 0.68 | 0.69 | 0.7 | 0.68 | 0.7 | 0.66 | 0.7 | 0.7 | 0.6
Solar Pullali | 0.68 | 0.48 | 0.36 | 0.3 | 0.34 | 0.42 | 0.48 | 0.59 | 0.62 | 0.66 | 0.82 | 0.68
Solar Chacabuco | 2.84 | 2.32 | 1.79 | 1.56 | 1.63 | 2.24 | 2.7 | 3.07 | 3.08 | 3.18 | 3.18 | 2.68
Solar La Cruz | 0 | 9.96 | 8.6 | 7.48 | 8.22 | 9.87 | 11.92 | 13.79 | 13.96 | 14.54 | 13.72 | 11.84
Solar Sol de Lila | 0 | 31.44 | 27.19 | 23.64 | 25.88 | 31.08 | 37.54 | 43.47 | 44.08 | 45.88 | 43.31 | 37.4
Solar Coya | 0 | 0 | 0 | 0 | 0 | 0 | 0 | 0 | 0 | 0 | 49.4 | 42.64
Solar Guadalao | 0.62 | 0.54 | 0.53 | 0.5 | 0.51 | 0.53 | 0.54 | 0.58 | 0.56 | 0.58 | 0.58 | 0.56
Solar Nuevo Quillagua | 5.83 | 23.6 | 20.18 | 16.64 | 18.22 | 23.48 | 22.1 | 12.63 | 12.2 | 18.76 | 18.23 | 23.68
Solar Campos de Sol | 0 | 33.1 | 37.01 | 34.46 | 52.98 | 69.13 | 89.04 | 98.27 | 55.25 | 103.23 | 89.17 | 74.8
Solar Luce | 0.69 | 0.48 | 0.35 | 0.28 | 0.35 | 0.42 | 0.5 | 0.59 | 0.62 | 0.67 | 0.81 | 0.72
Solar Sol del Norte Andes | 0 | 1.76 | 1.55 | 1.36 | 1.47 | 1.77 | 2.12 | 2.44 | 2.5 | 2.6 | 2.44 | 2.12
Solar Los Andes | 0 | 1.88 | 1.62 | 1.4 | 1.55 | 1.83 | 2.24 | 2.56 | 2.62 | 2.72 | 2.56 | 2.24
Solar Antonia | 0.91 | 0.78 | 0.59 | 0.54 | 0.55 | 0.74 | 0.9 | 1.04 | 1.04 | 1.08 | 1.08 | 0.88
Solar Libertadores | 0 | 0 | 0 | 0 | 0 | 0 | 0 | 0 | 0 | 0 | 0 | 0
Solar Santa Amelia | 0.67 | 0.5 | 0.36 | 0.3 | 0.35 | 0.42 | 0.5 | 0.62 | 0.64 | 0.7 | 0.85 | 0.72
Solar San Pedro GPS | 24.96 | 20.94 | 18.1 | 15.76 | 17.25 | 20.73 | 25.04 | 26.18 | 29.4 | 30.58 | 23.21 | 22.6
Solar Estero | 0.53 | 0.52 | 0.43 | 0.38 | 0.43 | 0.5 | 0.64 | 0.77 | 0.74 | 0.77 | 0.63 | 0.56
Solar Konda | 0.73 | 0.48 | 0.39 | 0.3 | 0.35 | 0.39 | 0.5 | 0.59 | 0.6 | 0.66 | 0.81 | 0.72
Solar Pitotoy | 0.69 | 0.42 | 0.35 | 0.26 | 0.34 | 0.35 | 0.44 | 0.55 | 0.58 | 0.62 | 0.74 | 0.68
Solar Queltehue | 0.69 | 0.42 | 0.35 | 0.26 | 0.34 | 0.35 | 0.44 | 0.55 | 0.58 | 0.62 | 0.74 | 0.68
Solar Cabrero II | 0 | 0 | 0 | 0 | 0 | 0 | 0 | 0 | 0 | 0 | 0 | 0
Solar Chimba Bis | 0.65 | 0.46 | 0.35 | 0.26 | 0.34 | 0.35 | 0.46 | 0.55 | 0.56 | 0.62 | 0.75 | 0.68
Solar Cocharcas | 0.68 | 0.44 | 0.35 | 0.26 | 0.34 | 0.35 | 0.44 | 0.55 | 0.58 | 0.62 | 0.74 | 0.68
Solar Filomena | 0.72 | 0.48 | 0.39 | 0.3 | 0.35 | 0.39 | 0.5 | 0.59 | 0.62 | 0.66 | 0.81 | 0.72
Solar Covadonga | 1.78 | 1.58 | 1.32 | 1.32 | 1.47 | 1.51 | 1.88 | 0.95 | 1.2 | 1.52 | 1.41 | 1.68
Solar Granada | 2.24 | 1.46 | 1.12 | 0.86 | 1.02 | 1.2 | 1.46 | 1.79 | 0.93 | 2.02 | 2.44 | 2.12
Solar Cipres | 0 | 1.46 | 1.12 | 0.86 | 1.02 | 1.2 | 1.46 | 1.79 | 0.98 | 2.02 | 2.44 | 2.12
Solar Caracas 1 | 0 | 0 | 0 | 0.88 | 1.02 | 1.2 | 1.48 | 1.79 | 1.86 | 2.01 | 2.47 | 2.12
Solar Sol del Desierto 1 | 0 | 0 | 30.15 | 26.2 | 28.71 | 34.46 | 41.64 | 26.21 | 30.53 | 36.33 | 40.39 | 41.48
Solar Rio Escondido | 0 | 25.54 | 19.91 | 15.52 | 18.17 | 20.96 | 25.7 | 31.46 | 32.56 | 35.64 | 43.4 | 37.48
Solar El Cóndor | 0.31 | 0.22 | 0.16 | 0.12 | 0.16 | 0.16 | 0.2 | 0.27 | 0.26 | 0.31 | 0.35 | 0.28
Solar Santa Inés | 0.59 | 0.5 | 0.39 | 0.3 | 0.32 | 0.39 | 0.5 | 0.61 | 0.62 | 0.67 | 0.82 | 0.72
Solar Del Desierto | 0 | 1.88 | 1.62 | 1.4 | 1.55 | 1.83 | 2.24 | 2.56 | 2.62 | 2.72 | 2.56 | 2.24
Solar Ocoa II | 0 | 0 | 0 | 0 | 0 | 0 | 0 | 0 | 0 | 0 | 0 | 0
Solar Lo Boza | 0 | 0.18 | 0.12 | 0.1 | 0.11 | 0.19 | 0.2 | 0.23 | 0.26 | 0.24 | 0.24 | 0.2
Solar Sol de Los Andes | 0 | 0 | 0 | 0 | 17.35 | 20.46 | 25.94 | 21 | 13.09 | 30.61 | 21.23 | 22.6
Solar Las Torcazas | 0.56 | 0.48 | 0.35 | 0.28 | 0.35 | 0.42 | 0.5 | 0.59 | 0.62 | 0.67 | 0.81 | 0.72
Solar El Flamenco | 0 | 1.46 | 1.12 | 0.86 | 1.02 | 1.2 | 1.46 | 1.79 | 1.86 | 2.02 | 2.44 | 2.12
Solar El Zorzal | 0 | 0 | 0 | 0 | 0.35 | 0.42 | 0.5 | 0.59 | 0.62 | 0.67 | 0.81 | 0.72
Solar Las Tórtolas | 0 | 0.48 | 0.35 | 0.28 | 0.35 | 0.42 | 0.5 | 0.59 | 0.62 | 0.67 | 0.81 | 0.72
Solar Pitra | 0.78 | 0.68 | 0.51 | 0.44 | 0.46 | 0.63 | 0.78 | 0.89 | 0.96 | 0.97 | 0.97 | 0.76
Solar El Piuquén | 0 | 0.48 | 0.35 | 0.28 | 0.35 | 0.42 | 0.5 | 0.59 | 0.62 | 0.67 | 0.81 | 0.72
Solar El Ñandú | 0 | 0.66 | 0.58 | 0.5 | 0.54 | 0.63 | 0.82 | 0.93 | 0.94 | 1 | 0.85 | 0.72
Solar Andes IIA E2 | 0 | 0 | 0 | 0 | 0 | 0 | 0 | 0 | 0 | 0 | 0 | 0
Solar Peñaflor | 0 | 1.46 | 1.12 | 0.86 | 1.01 | 1.2 | 1.46 | 1.79 | 1.84 | 2.01 | 2.48 | 2.12
Solar Quinantu | 1.81 | 1.46 | 1.12 | 0.86 | 1.02 | 1.2 | 1.46 | 1.79 | 1.86 | 2.02 | 2.44 | 2.12
Solar Argomedo | 2.02 | 1.32 | 1.04 | 0.8 | 0.93 | 1.08 | 1.32 | 1.63 | 1.7 | 1.83 | 2.21 | 1.96
Solar San Ramiro | 0 | 1.96 | 1.66 | 1.44 | 1.59 | 1.9 | 2.44 | 2.83 | 2.78 | 2.94 | 2.41 | 2.08
Solar El Boco Ampl | 0 | 1.04 | 0.86 | 0.74 | 0.85 | 1.01 | 1.28 | 1.51 | 1.48 | 1.55 | 1.28 | 1.08
Solar Bicentenario | 0.71 | 0.48 | 0.35 | 0.28 | 0.35 | 0.38 | 0.48 | 0.58 | 0.6 | 0.65 | 0.78 | 0.68
Solar Las Tencas | 0 | 1.48 | 1.13 | 0.9 | 1.08 | 1.2 | 1.5 | 1.82 | 1.92 | 2.06 | 2.51 | 2.2
Solar Tamarugo | 0 | 0.6 | 0.53 | 0.44 | 0.5 | 0.59 | 0.31 | 0.23 | 0.22 | 0.23 | 0.65 | 0.58
Solar Mercurio Sur | 0 | 0.48 | 0.35 | 0.28 | 0.35 | 0.42 | 0.5 | 0.59 | 0.38 | 0.67 | 0.81 | 0.72
Solar Saturno Norte | 0 | 0.72 | 0.58 | 0.44 | 0.53 | 0.58 | 0.72 | 0.89 | 0.9 | 1 | 1.21 | 1.04
Solar Molina | 0 | 0 | 0 | 0 | 0 | 0 | 0 | 0 | 0 | 0 | 0 | 0
Solar Chillán Confluencia | 0 | 0.44 | 0.35 | 0.26 | 0.34 | 0.35 | 0.44 | 0.55 | 0.58 | 0.62 | 0.74 | 0.68
Solar El Trile | 0 | 1.46 | 1.12 | 0.86 | 1.02 | 1.2 | 1.46 | 1.79 | 1.84 | 2.02 | 2.44 | 2.12
Solar Corrales del Verano | 0 | 2.06 | 1.82 | 1.58 | 1.63 | 2.09 | 2.38 | 2.75 | 2.74 | 2.47 | 2.52 | 2
Solar Rucasol | 0 | 0 | 0 | 0 | 0 | 1.17 | 1.46 | 1.78 | 1.86 | 2.02 | 2.48 | 2.12
Solar Willka | 0 | 0 | 0 | 0 | 0 | 19.3 | 23.32 | 27 | 27.38 | 28.52 | 26.89 | 23.24
Solar El Paso | 0 | 1.46 | 1.47 | 1.44 | 1.51 | 1.48 | 1.46 | 1.48 | 1.42 | 1.48 | 1.47 | 1.32
Solar Los Lagos X | 0 | 0 | 0.28 | 0.24 | 0.24 | 0.31 | 0.34 | 0.43 | 0.46 | 0.51 | 0.61 | 0.52
Solar Adele 1 | 0 | 0 | 0.35 | 0.26 | 0.34 | 0.35 | 0.44 | 0.55 | 0.58 | 0.62 | 0.74 | 0.68
Solar Las Majadas | 0 | 1.42 | 1.13 | 0.88 | 1.01 | 1.2 | 1.46 | 1.78 | 1.84 | 1.98 | 2.44 | 2.12
Solar Rinconada Norte | 0 | 0.56 | 0.45 | 0.38 | 0.39 | 0.51 | 0.66 | 0.74 | 0.8 | 0.82 | 0.82 | 0.64
Solar Chillán 1 | 0 | 1.46 | 1.12 | 0.86 | 1.02 | 1.2 | 1.46 | 1.79 | 1.86 | 2.02 | 2.44 | 2.12
Solar Casabermeja | 0 | 1.54 | 1.2 | 1.04 | 1.08 | 1.48 | 1.8 | 2.1 | 2.24 | 2.28 | 2.29 | 1.76
Solar La Foresta | 0 | 0.46 | 0.39 | 0.28 | 0.35 | 0.39 | 0.48 | 0.58 | 0.6 | 0.66 | 0.78 | 0.68
Solar Fuster del Verano | 0 | 0 | 0 | 0 | 0 | 0 | 0 | 2.75 | 2.72 | 2.84 | 2.36 | 2.04
Solar Ovalle Norte | 0 | 1.98 | 1.68 | 1.46 | 1.66 | 1.93 | 2.44 | 2.83 | 2.82 | 2.95 | 2.45 | 2.12
Solar Meco Chillán | 0 | 1.6 | 1.66 | 1.6 | 1.67 | 1.64 | 1.6 | 1.63 | 1.58 | 1.63 | 1.63 | 1.48
Solar Chillán 3 | 0 | 2.4 | 2.48 | 2.4 | 2.47 | 2.47 | 2.4 | 2.48 | 2.38 | 2.48 | 2.44 | 2.24
Solar El Romeral | 2.24 | 2.14 | 2.2 | 2.14 | 2.18 | 2.21 | 2.12 | 2.17 | 2.14 | 2.18 | 2.17 | 2
Solar Malinke | 0 | 0.68 | 0.58 | 0.48 | 0.54 | 0.63 | 0.82 | 0.93 | 0.94 | 1 | 0.81 | 0.72
Solar Crucero Solar | 0 | 0.8 | 0.82 | 0.8 | 0.82 | 0.85 | 0.78 | 0.81 | 0.8 | 0.81 | 0.81 | 0.76
Solar Nahuen | 0 | 2.4 | 2.48 | 2.4 | 2.47 | 2.47 | 2.4 | 2.48 | 2.38 | 2.48 | 2.44 | 2.24
Solar Llay Llay | 0 | 2.78 | 2.94 | 2.86 | 2.94 | 2.94 | 2.84 | 2.94 | 2.86 | 2.95 | 2.94 | 2.64
Solar Cortijo | 0 | 0 | 0 | 2.4 | 2.47 | 2.47 | 2.4 | 2.48 | 2.38 | 2.48 | 2.44 | 2.24
Solar Tamaya | 0 | 0 | 0 | 0 | 31.31 | 31.27 | 16.59 | 9.11 | 9.4 | 9.75 | 8.7 | 13.95
Solar Chicauma Verano | 0 | 0 | 0 | 0 | 0 | 0 | 0 | 0 | 0 | 0 | 2.36 | 2.12
Solar Santa Rita | 0 | 0.42 | 0.35 | 0.26 | 0.31 | 0.35 | 0.44 | 0.55 | 0.54 | 0.61 | 0.74 | 0.6
Solar San Camilo | 0 | 0.46 | 0.35 | 0.3 | 0.31 | 0.43 | 0.54 | 0.62 | 0.66 | 0.66 | 0.66 | 0.52
Solar Coihueco V M | 0 | 0 | 0.35 | 0.28 | 0.35 | 0.42 | 0.5 | 0.59 | 0.62 | 0.67 | 0.81 | 0.72
Solar Sauce 7 Soles | 0 | 0.48 | 0.35 | 0.28 | 0.35 | 0.42 | 0.5 | 0.59 | 0.62 | 0.67 | 0.81 | 0.72
Solar Santa Ester | 0 | 0.48 | 0.35 | 0.28 | 0.35 | 0.42 | 0.5 | 0.59 | 0.62 | 0.67 | 0.81 | 0.72
Solar Sol Santa Ines | 0 | 0.42 | 0.35 | 0.26 | 0.31 | 0.35 | 0.44 | 0.55 | 0.54 | 0.61 | 0.74 | 0.6
Solar Curacaví | 0 | 0.44 | 0.35 | 0.28 | 0.31 | 0.35 | 0.46 | 0.54 | 0.56 | 0.61 | 0.74 | 0.64
Solar Dadinco | 0 | 0.48 | 0.35 | 0.28 | 0.35 | 0.42 | 0.5 | 0.59 | 0.62 | 0.67 | 0.81 | 0.72
Solar Coihueco S C | 0 | 0.48 | 0.35 | 0.28 | 0.35 | 0.42 | 0.5 | 0.59 | 0.62 | 0.67 | 0.81 | 0.72
Solar La Palma | 0 | 1.46 | 1.12 | 0.86 | 1.02 | 1.2 | 1.46 | 1.79 | 1.86 | 2.02 | 2.44 | 2.12
Solar Linares Solar | 0 | 0 | 0 | 0.86 | 1.01 | 1.2 | 1.46 | 1.79 | 1.84 | 2.01 | 2.48 | 2.12
Solar Las Catitas | 0 | 0 | 0 | 0 | 1.01 | 1.2 | 1.46 | 1.79 | 1.84 | 2.01 | 2.48 | 2.12
Solar Los Tordos | 0 | 0 | 0 | 0 | 0.54 | 0.74 | 0.86 | 1.01 | 1.12 | 1.08 | 1.12 | 0.88
Solar Moya | 0 | 0 | 0 | 0 | 0 | 0 | 1.46 | 1.79 | 1.86 | 2.02 | 2.44 | 2.12
Solar Valle Del Sol | 0 | 0 | 0 | 0 | 0 | 0 | 35.5 | 34.56 | 41.66 | 41.65 | 40.93 | 35.32
Solar Santa Carolina | 0.87 | 0.72 | 0.58 | 0.5 | 0.53 | 0.7 | 0.86 | 1.01 | 1.02 | 1.08 | 1.05 | 0.84
Solar Pastran | 0 | 0 | 0 | 0 | 0 | 0 | 0 | 0 | 0 | 0 | 0 | 0
Solar Sol De Varas | 0 | 0 | 0 | 0 | 0 | 0 | 0 | 0 | 0 | 0 | 0 | 0
Solar Los Tilos | 0.87 | 0.56 | 0.43 | 0.36 | 0.39 | 0.46 | 0.58 | 0.7 | 0.72 | 0.78 | 0.97 | 0.8
Solar Don Jorge | 0.49 | 0.48 | 0.38 | 0.3 | 0.31 | 0.47 | 0.56 | 0.65 | 0.7 | 0.69 | 0.73 | 0.56
Solar Romero | 0 | 1.46 | 1.12 | 0.88 | 1.01 | 1.2 | 1.48 | 1.82 | 1.88 | 2.05 | 2.48 | 2.12
Solar El Membrillo | 0 | 0.86 | 0.97 | 0.86 | 0.9 | 1.01 | 1.02 | 1.09 | 1.04 | 1.09 | 1.09 | 0.96
Solar Salerno | 0 | 0 | 0.35 | 0.28 | 0.35 | 0.38 | 0.46 | 0.55 | 0.6 | 0.65 | 0.78 | 0.68
Solar Teno 1 | 0 | 1.46 | 1.12 | 0.86 | 1.02 | 1.2 | 1.46 | 1.79 | 1.86 | 2.02 | 2.44 | 2.12
Solar Avilés | 0 | 0 | 1.08 | 0.86 | 0.98 | 1.16 | 1.38 | 1.7 | 1.76 | 1.93 | 2.36 | 2.04
Solar Vicente | 0 | 0 | 0 | 0 | 0.43 | 0.61 | 0.7 | 0.85 | 0.92 | 0.92 | 0.9 | 0.72
Solar Esfena | 0 | 0 | 0 | 0 | 1.08 | 1.28 | 1.64 | 1.9 | 1.88 | 2.01 | 1.66 | 1.44
Solar Astillas | 0 | 0 | 0 | 0 | 0 | 1.94 | 2.46 | 2.83 | 2.82 | 2.98 | 2.48 | 2.12
Solar Cóndor Pelvin | 0 | 0 | 0 | 0 | 0 | 0 | 0.5 | 0.59 | 0.6 | 0.66 | 0.81 | 0.72
Solar Meseta de Los Andes | 0 | 0 | 0 | 0 | 0 | 0 | 0 | 0 | 0 | 0 | 33.64 | 29.04
Solar Sol de Loa Etapa 1 | 0 | 0 | 0 | 0 | 0 | 0 | 0 | 0 | 0 | 0 | 0 | 0
Solar Sol de Loa Etapa 2 | 0 | 0 | 0 | 0 | 0 | 0 | 0 | 0 | 0 | 0 | 0 | 0
Solar Ceme 1 | 0 | 0 | 0 | 0 | 0 | 0 | 0 | 0 | 0 | 0 | 0 | 0
Solar Punta del Viento | 0 | 0 | 0 | 0 | 0 | 0 | 0 | 0 | 0 | 0 | 0 | 0
Solar Sol de Vallenar Etapa 2 | 0 | 0 | 0 | 0 | 0 | 0 | 0 | 0 | 0 | 0 | 0 | 0
Solar Paine | 0 | 1.8 | 1.55 | 1.34 | 1.48 | 1.78 | 2.14 | 2.02 | 2.52 | 2.63 | 1.96 | 1.34
Solar Raulí | 1.91 | 1.38 | 1.05 | 0.92 | 0.96 | 1.29 | 1.58 | 1.86 | 1.98 | 1.98 | 1.98 | 1.56
Solar La Muralla | 0 | 0.1 | 0.12 | 0.08 | 0.08 | 0.12 | 0.14 | 0.15 | 0.16 | 0.16 | 0.2 | 0.2
Solar Alcaldesa | 0 | 1.84 | 1.51 | 1.16 | 1.36 | 1.59 | 1.94 | 2.37 | 2.1 | 2.29 | 2.25 | 1.96
Solar ICB | 0 | 0 | 0 | 0 | 0 | 0 | 0.12 | 0.12 | 0.12 | 0.12 | 0.12 | 0.12
Solar Escorial Verano | 0 | 0 | 0 | 0 | 0 | 0 | 0.5 | 0.59 | 0.6 | 0.66 | 0.81 | 0.72
Solar Piquero Etapa 2 | 0 | 0 | 0 | 0 | 0 | 0 | 2.48 | 2.72 | 2.52 | 2.72 | 2.49 | 2.12
Solar Teno | 0 | 0 | 0 | 0 | 0 | 0 | 0.98 | 1.23 | 1.24 | 1.39 | 1.67 | 1.44
Solar Nihue | 0 | 0 | 0 | 0 | 0 | 0 | 0 | 0 | 0.64 | 0.67 | 0.54 | 0.48
Solar Lumbreras | 0.71 | 0.68 | 0.62 | 0.54 | 0.55 | 0.7 | 0.8 | 0.9 | 0.92 | 0.82 | 0.85 | 0.68
Solar Curicura | 0 | 1.46 | 1.12 | 0.88 | 1.01 | 1.2 | 1.48 | 1.82 | 1.88 | 2.05 | 2.48 | 2.12
Solar Porvenir | 0 | 0.36 | 0.27 | 0.26 | 0.27 | 0.35 | 0.42 | 0.51 | 0.56 | 0.55 | 0.57 | 0.44
Solar Alhue | 0 | 0 | 0.84 | 0.72 | 0.73 | 1.01 | 1.24 | 1.47 | 1.56 | 1.59 | 1.59 | 1.24
Solar Mutupin | 0 | 0 | 0 | 0.66 | 0.78 | 0.89 | 1.12 | 1.35 | 1.38 | 1.51 | 1.86 | 1.6
Solar Techos Solares Watts | 0 | 0 | 0 | 0.08 | 0.11 | 0.12 | 0.16 | 0.19 | 0.2 | 0.2 | 0.27 | 0.24
Solar Watts Lonquén | 0 | 0.18 | 0.11 | 0.08 | 0.11 | 0.12 | 0.16 | 0.19 | 0.2 | 0.2 | 0.27 | 0.24
Solar Campo Lindo Bis | 0 | 0.86 | 0.73 | 0.64 | 0.7 | 0.85 | 0.92 | 1.05 | 1.06 | 1.09 | 0.98 | 0.88
Solar San Javier I | 0 | 0 | 0 | 0 | 0.27 | 0.35 | 0.42 | 0.51 | 0.56 | 0.55 | 0.57 | 0.44
Solar Diego de Almagro Sur | 0 | 0 | 0 | 0 | 0 | 0 | 0 | 26.45 | 16.24 | 71.22 | 60.88 | 52.6
Solar RCU | 0 | 0 | 0 | 0 | 0 | 0 | 0 | 0 | 1.22 | 1.35 | 1.63 | 1.44
Solar San Antonio | 0 | 0 | 0 | 0 | 0 | 0 | 0 | 0 | 2.82 | 2.98 | 2.48 | 2.12
Solar Cabrero | 0 | 0 | 0 | 0 | 0 | 0 | 0 | 0 | 0 | 2.02 | 2.44 | 2.12
Solar Cancura II | 0 | 0 | 0 | 0 | 0 | 0 | 0 | 0 | 0 | 0 | 0.74 | 0.68
Solar SLK CB Nueve | 0 | 0 | 0 | 0 | 0 | 0 | 0 | 0 | 0 | 0 | 0 | 0.72
TOTAL GEN.BRUTA | 652.69 | 815.08 | 811.64 | 734.62 | 898.62 | 1098.95 | 1347.93 | 1379.35 | 1327.15 | 1587.73 | 1646.78 | 1488.83
*** DEFICIT *
DEFICIT | 0 | 0 | 0 | 0 | 0 | 0 | 0 | 0 | 0 | 0 | 0 | 0
TOTAL GEN.BRUTA | 0 | 0 | 0 | 0 | 0 | 0 | 0 | 0 | 0 | 0 | 0 | 0
*** TOTAL SEN ***
GENERACION BRUTA | 6853.4083 | 6342.8037 | 6464.3729 | 6535.876 | 6681.7409 | 6422.3183 | 6407.5597 | 6394.338 | 6469.8199 | 6904.5579 | 6524.0285 | 6290.2676
CONSUMOS PROPIOS | 411.4483 | 349.8237 | 323.5329 | 293.956 | 254.4709 | 244.9983 | 289.6697 | 206.378 | 149.3999 | 184.4479 | 165.1485 | 191.8176
GENERACION NETA | 6441.96 | 5992.98 | 6140.84 | 6241.92 | 6427.27 | 6177.32 | 6117.89 | 6187.96 | 6320.42 | 6720.11 | 6358.88 | 6098.45
PERDIDAS TRANS. | 163.61 | 140.07 | 153.9 | 174.2 | 178.65 | 166.43 | 168.06 | 182.43 | 192 | 219.24 | 208.67 | 190.73
TOTAL VENTAS SEN | 6278.35 | 5852.91 | 5986.94 | 6067.72 | 6248.62 | 6010.89 | 5949.83 | 6005.53 | 6128.42 | 6500.87 | 6150.21 | 5907.72
COTAS FINALES
LAG. LAJA | 1316.364 | 1314.7292 | 1315.3378 | 1317.0782 | 1317.9022 | 1317.8578 | 1318.8533 | 1322.1427 | 1325.9251 | 1326.8292 | 1325.5651 | 1324.2174
EMB. RAPEL | 102.5 | 101.5 | 101.7162 | 105 | 100.4999 | 102.6601 | 104.7583 | 104.4292 | 105 | 104.9878 | 105 | 105
EMB. COLBUN | 425.9386 | 417.708 | 419.8312 | 426.6658 | 422.4986 | 416.9702 | 424.6668 | 431.1383 | 437.016 | 437.016 | 436.4414 | 434.4629
LAG. INVERNADA | 1297.5787 | 1292.7516 | 1284.361 | 1287.4692 | 1282.7998 | 1282.7998 | 1282.7998 | 1286.5823 | 1305.9448 | 1316.0504 | 1317.6448 | 1313.9049
LAG. MAULE | 2160.7708 | 2161.0718 | 2161.8391 | 2162.5757 | 2163.2643 | 2163.5623 | 2163.942 | 2164.3897 | 2165.2559 | 2166.5571 | 2167.4122 | 2167.8628
LAG. CHAPO | 230 | 230 | 231.2575 | 230.878 | 232.6036 | 232.0841 | 230.1787 | 231.5121 | 234.0838 | 235.0413 | 233.1133 | 233.8482
EMB.RALCO | 693.1352 | 692 | 692 | 692.3704 | 692 | 692 | 692 | 717.8579 | 725.0001 | 725.0001 | 720.5226 | 716.5026
RESUMEN
TOTAL GEN. HID. | 1594.21 | 1480.28 | 1850.83 | 2384.27 | 2432.82 | 2633.9 | 2135.23 | 2674.54 | 3061.13 | 3452.15 | 3082.24 | 2650.79
TOTAL GEN. TERM. | 3977.5183 | 3236.4337 | 2532.9829 | 2063.476 | 1850.7309 | 1647.3983 | 1725.2197 | 956.278 | 687.9299 | 843.9579 | 842.6485 | 974.6876
TOTAL GEN. EOLICA | 426.63 | 544.84 | 1006.39 | 1112.21 | 1244.21 | 765.12 | 902.96 | 1116.21 | 1139.48 | 713 | 648.86 | 897.08
TOTAL GEN. SOLAR | 824.86 | 1033.76 | 1017.64 | 921.18 | 1097.45 | 1319.37 | 1594.99 | 1607.96 | 1542.34 | 1850.01 | 1901.27 | 1723.35
Geotérmica | 30.19 | 47.49 | 56.53 | 54.74 | 56.53 | 56.53 | 49.16 | 39.35 | 38.94 | 45.44 | 49.01 | 44.36
% GEN.HIDRAULICA | 23.2616 | 23.3379 | 28.6312 | 36.4797 | 36.41 | 41.0117 | 33.3236 | 41.8267 | 47.314 | 49.9981 | 47.2444 | 42.1411
% GEN.TERMICA | 58.4776 | 51.774 | 40.0582 | 32.4091 | 28.5444 | 26.5314 | 27.692 | 15.5705 | 11.2348 | 12.8813 | 13.6673 | 16.2004
% GEN.EOLICA | 6.2251 | 8.5899 | 15.5683 | 17.017 | 18.621 | 11.9135 | 14.0921 | 17.4562 | 17.6122 | 10.3265 | 9.9457 | 14.2614
% GEN.SOLAR | 12.0358 | 16.2982 | 15.7423 | 14.0942 | 16.4246 | 20.5435 | 24.8923 | 25.1466 | 23.839 | 26.794 | 29.1426 | 27.3971
| 3977.5183 | 3236.4337 | 2532.9829 | 2063.476 | 1850.7309 | 1647.3983 | 1725.2197 | 956.278 | 687.9299 | 843.9579 | 842.6485 | 974.6876
(*) CENTRAL NUEVA RENCA CON GAS ,FUEGOS ADICIONALES CON GLP, CON GNL, GNL B, GNL C, GNL D y GNL E.

## HID. HUMEDA
Fecha | 2021-03-01 | 2021-04-01 | 2021-05-01 | 2021-06-01 | 2021-07-01 | 2021-08-01 | 2021-09-01 | 2021-10-01 | 2021-11-01 | 2021-12-01 | 2022-01-01 | 2022-02-01
*** CT ANGAMOS ***
Angamos | 386.9576 | 251.108 | 386.9876 | 291.768 | 215.5776 | 250.2476 | 194.968 | 179.9976 | 179.868 | 185.8676 | 164.8076 | 205.1688
TOTAL GEN.BRUTA | 386.9576 | 251.108 | 386.9876 | 291.768 | 215.5776 | 250.2476 | 194.968 | 179.9976 | 179.868 | 185.8676 | 164.8076 | 205.1688
*** CT ANDINA ***
Andina | 75.3628 | 67.154 | 39.4928 | 15.184 | 0 | 0 | 12.684 | 0 | 0 | 0 | 0 | 10.9864
TOTAL GEN.BRUTA | 75.3628 | 67.154 | 39.4928 | 15.184 | 0 | 0 | 12.684 | 0 | 0 | 0 | 0 | 10.9864
*** INVERSIONES HORNITOS ***
Hornitos | 115.0728 | 16.194 | 13.8628 | 32.254 | 19.4228 | 17.5828 | 22.674 | 15.3928 | 0 | 19.7428 | 45.7528 | 46.4164
TOTAL GEN.BRUTA | 115.0728 | 16.194 | 13.8628 | 32.254 | 19.4228 | 17.5828 | 22.674 | 15.3928 | 0 | 19.7428 | 45.7528 | 46.4164
*** ENGIE ***
Chapiquiña | 5.26 | 2.54 | 2.28 | 2.08 | 1.95 | 1.81 | 1.53 | 1.64 | 1.8 | 2.16 | 2.72 | 2.74
Cosapilla | 0.32 | 0.3 | 0.27 | 0.24 | 0.24 | 0.24 | 0.22 | 0.24 | 0.24 | 0.24 | 0.31 | 0.32
Arica | 0 | 0 | 0 | 0 | 0 | 0 | 0 | 0 | 0 | 0 | 0 | 0
Mejillones 3 GNL | 8.1486 | 0 | 0 | 0 | 0 | 0 | 0 | 0 | 0 | 0 | 0 | 0
Mejillones 3 GN | 0 | 0 | 0 | 0 | 0 | 0 | 0 | 0 | 0 | 0 | 0 | 0
Mejillones 3 Diesel | 0 | 0 | 0 | 0 | 0 | 0 | 0 | 0 | 0 | 0 | 0 | 0
Mejillones 1 | 24.1234 | 0 | 0 | 0 | 0 | 0 | 0 | 0 | 0 | 0 | 0 | 0
Mejillones 2 | 49.645 | 19.0158 | 0 | 0 | 0 | 0 | 0 | 0 | 0 | 0 | 0 | 0
Cummins Enaex | 0 | 0 | 0 | 0 | 0 | 0 | 0 | 0 | 0 | 0 | 0 | 0
Deutz Enaex | 0 | 0 | 0 | 0 | 0 | 0 | 0 | 0 | 0 | 0 | 0 | 0
Tocopilla U14 - U15 | 26.9101 | 0 | 0 | 0 | 0 | 0 | 0 | 0 | 0 | 0 | 0 | 0
Tocopilla U16 GNL | 104.4764 | 0 | 0 | 0 | 0 | 0 | 0 | 0 | 0 | 0 | 0 | 0
Tocopilla U16 GN | 0 | 0 | 0 | 0 | 0 | 0 | 0 | 0 | 0 | 0 | 0 | 0
Tocopilla U16 Diesel | 0 | 0 | 0 | 0 | 0 | 0 | 0 | 0 | 0 | 0 | 0 | 0
Tocopilla TG1 | 0 | 0 | 0 | 0 | 0 | 0 | 0 | 0 | 0 | 0 | 0 | 0
Tocopilla TG2 | 0 | 0 | 0 | 0 | 0 | 0 | 0 | 0 | 0 | 0 | 0 | 0
Tocopilla TG3 GN | 0 | 0 | 0 | 0 | 0 | 0 | 0 | 0 | 0 | 0 | 0 | 0
Tocopilla TG3 GNL | 0 | 0 | 0 | 0 | 0 | 0 | 0 | 0 | 0 | 0 | 0 | 0
Tocopilla TG3 Diesel | 0 | 0 | 0 | 0 | 0 | 0 | 0 | 0 | 0 | 0 | 0 | 0
Tamaya | 0 | 0 | 0 | 0 | 0 | 0 | 0 | 0 | 0 | 0 | 0 | 0
Solar El Águila | 0.49 | 0.42 | 0.35 | 0.3 | 0.32 | 0.39 | 0.48 | 0.12 | 0.12 | 0.12 | 0.11 | 0.48
Solar Pampa Camarones | 1.53 | 1.2 | 1.05 | 0.92 | 1.01 | 1.21 | 1.46 | 0.59 | 0.42 | 0.42 | 0.34 | 1.48
Solar SDGx01 | 0.28 | 0.2 | 0.15 | 0.12 | 0.15 | 0.16 | 0.2 | 0.27 | 0.26 | 0.28 | 0.32 | 0.32
Infraestructura Energética Mejillones | 260.0334 | 234.7272 | 222.8734 | 183.8672 | 123.3834 | 134.9434 | 75.1572 | 85.9534 | 117.5872 | 124.0434 | 124.0434 | 113.4547
TOTAL GEN.BRUTA | 481.2168 | 258.403 | 226.9734 | 187.5272 | 127.0534 | 138.7534 | 79.0472 | 88.8134 | 120.4272 | 127.2634 | 127.8434 | 118.7947
*** ENER NUEVAS ***
Alto Hospicio | 0.67 | 0.66 | 0.67 | 0.66 | 0.67 | 0.67 | 0.66 | 0.67 | 0.66 | 0.67 | 0.67 | 0.64
El Toro N2 | 0.74 | 0.7 | 0.71 | 0.7 | 0.71 | 0.71 | 0.7 | 0.71 | 0.7 | 0.71 | 0.71 | 0.68
Santa Rosa | 0.36 | 0.36 | 0.38 | 0.36 | 0.38 | 0.38 | 0.36 | 0.38 | 0.36 | 0.38 | 0.38 | 0.32
TOTAL GEN.BRUTA | 1.77 | 1.72 | 1.76 | 1.72 | 1.76 | 1.76 | 1.72 | 1.76 | 1.72 | 1.76 | 1.76 | 1.64
*** AES GENER - NORTE ***
Nueva Tocopilla 1 | 77.4502 | 57.976 | 35.5302 | 22.696 | 7.6102 | 12.2602 | 11.236 | 0 | 0 | 0 | 0 | 8.4276
Nueva Tocopilla 2 | 88.6025 | 57.4124 | 42.1725 | 28.3424 | 18.3025 | 20.5425 | 20.8124 | 10.4825 | 10.8124 | 25.9225 | 39.7025 | 39.0822
Solar Andes | 5.36 | 4.34 | 3.76 | 3.26 | 3.57 | 4.3 | 5.18 | 6.01 | 6.08 | 6.32 | 5.97 | 5.2
Solar Andes 2A | 17.81 | 16.48 | 14.26 | 12.38 | 13.53 | 16.28 | 19.7 | 22.76 | 23.12 | 24.06 | 22.71 | 19.64
TOTAL GEN.BRUTA | 189.2227 | 136.2084 | 95.7227 | 66.6784 | 43.0127 | 53.3827 | 56.9284 | 39.2525 | 40.0124 | 56.3025 | 68.3825 | 72.3498
*** CAVANCHA ***
Cavancha | 0 | 0 | 0 | 0 | 0 | 0 | 0 | 0 | 0 | 0 | 0 | 0
TOTAL GEN.BRUTA | 0 | 0 | 0 | 0 | 0 | 0 | 0 | 0 | 0 | 0 | 0 | 0
*** ENORCHILE ***
Estandartes | 0 | 0 | 0 | 0 | 0 | 0 | 0 | 0 | 0 | 0 | 0 | 0
Mantos Blancos | 0 | 0 | 0 | 0 | 0 | 0 | 0 | 0 | 0 | 0 | 0 | 0
Ujina | 0 | 0 | 0 | 0 | 0 | 0 | 0 | 0 | 0 | 0 | 0 | 0
TOTAL GEN.BRUTA | 0 | 0 | 0 | 0 | 0 | 0 | 0 | 0 | 0 | 0 | 0 | 0
*** NORACID ***
Planta de Ácido Sulfúrico Mejillones | 17.4394 | 16.8768 | 17.4394 | 16.8768 | 17.4394 | 17.4394 | 16.8768 | 17.4394 | 16.8768 | 17.4394 | 17.4394 | 15.7517
TOTAL GEN.BRUTA | 17.4394 | 16.8768 | 17.4394 | 16.8768 | 17.4394 | 17.4394 | 16.8768 | 17.4394 | 16.8768 | 17.4394 | 17.4394 | 15.7517
*** ON GROUP ***
Aguas Blancas | 0 | 0 | 0 | 0 | 0 | 0 | 0 | 0 | 0 | 0 | 0 | 0
TOTAL GEN.BRUTA | 0 | 0 | 0 | 0 | 0 | 0 | 0 | 0 | 0 | 0 | 0 | 0
*** TECNET ***
La Portada | 0 | 0 | 0 | 0 | 0 | 0 | 0 | 0 | 0 | 0 | 0 | 0
TOTAL GEN.BRUTA | 0 | 0 | 0 | 0 | 0 | 0 | 0 | 0 | 0 | 0 | 0 | 0
*** COCHRANE ***
Cochrane | 373.9763 | 158.1035 | 199.2263 | 175.7235 | 139.2663 | 149.4263 | 120.6635 | 84.0763 | 110.4035 | 157.4463 | 170.7363 | 148.228
TOTAL GEN.BRUTA | 373.9763 | 158.1035 | 199.2263 | 175.7235 | 139.2663 | 149.4263 | 120.6635 | 84.0763 | 110.4035 | 157.4463 | 170.7363 | 148.228
*** ABENGOA SOLAR ***
Solar Cerro Dominador | 24.89 | 19.74 | 17.05 | 14.82 | 16.26 | 19.53 | 23.58 | 27.28 | 27.68 | 28.82 | 27.2 | 23.48
Solar CSolar Cerro Dominador | 0 | 67.16 | 72.8 | 70.96 | 72.94 | 71.42 | 65.32 | 67 | 64.04 | 65.8 | 67.19 | 61.16
TOTAL GEN.BRUTA | 24.89 | 86.9 | 89.85 | 85.78 | 89.2 | 90.95 | 88.9 | 94.28 | 91.72 | 94.62 | 94.39 | 84.64
*** Tamakaya ***
Kelar GNL | 141.116 | 190.29 | 248.188 | 276.74 | 257.798 | 180.908 | 142.26 | 65.8429 | 0 | 91.848 | 0 | 0
Kelar Diesel | 0 | 0 | 0 | 0 | 0 | 0 | 0 | 0 | 0 | 0 | 0 | 0
TOTAL GEN.BRUTA | 141.116 | 190.29 | 248.188 | 276.74 | 257.798 | 180.908 | 142.26 | 65.8429 | 0 | 91.848 | 0 | 0
*** ENEL GREEN POWER***
Eólica Sierra Gorda | 28.08 | 31.92 | 37.93 | 38.32 | 35.27 | 37.78 | 40.2 | 36.12 | 30.6 | 25.84 | 22.97 | 14.68
Solar Finis Terrae | 31.98 | 27.34 | 23.67 | 20.56 | 22.52 | 27.04 | 32.68 | 37.82 | 38.38 | 39.91 | 37.7 | 32.56
Pullinque | 10.88 | 13 | 17.91 | 29.14 | 38.22 | 29.65 | 26.62 | 21 | 18.08 | 22.56 | 19.29 | 14.8
Pilmaiquén | 12.18 | 16.78 | 14.37 | 25.2 | 29.05 | 27.35 | 23.9 | 10.73 | 12.59 | 29.05 | 22.44 | 17.63
Solar Diego de Almagro | 7.59 | 7.04 | 5.98 | 5.18 | 5.85 | 6.89 | 8.7 | 3.31 | 2.34 | 2.2 | 1.44 | 6.75
Eólica Tal Tal | 20.1 | 21.68 | 33.52 | 25.66 | 30.46 | 24.95 | 16.36 | 10.92 | 14.55 | 16.03 | 13.96 | 14.94
Solar Lalackama | 14.13 | 12.4 | 14.03 | 12 | 11.08 | 12.4 | 13.88 | 0.86 | 3.68 | 2.88 | 2.91 | 8.04
Solar Lalackama 2 | 3.75 | 2.92 | 2.52 | 2.06 | 2.44 | 3.41 | 4.2 | 0.26 | 1.06 | 0.66 | 0.93 | 1.92
Solar Chañares | 7.21 | 6.38 | 5.39 | 5.22 | 5.89 | 6.05 | 7.5 | 3.17 | 1.94 | 2.54 | 1.93 | 5.29
Eólica Talinay | 12.17 | 32.94 | 23.46 | 46.1 | 30.57 | 22.53 | 31.54 | 22.21 | 36.36 | 32.78 | 27.48 | 23
Solar Pampa Solar Norte | 17.26 | 15.3 | 13.01 | 11.26 | 12.63 | 14.88 | 18.86 | 1.33 | 5.92 | 5.93 | 4.65 | 13.14
Solar Carrera Pinto | 22.86 | 21.5 | 18.28 | 15.82 | 17.71 | 20.92 | 26.52 | 13.4 | 14.19 | 16.9 | 16.82 | 23.12
Eólica Renaico | 34.65 | 4.44 | 42.61 | 46.92 | 53.33 | 19.26 | 6.74 | 31.31 | 23.8 | 8.64 | 7.25 | 17.8
Eólica Renaico 2 | 0 | 7.24 | 69.74 | 76.8 | 87.23 | 31.51 | 11.02 | 49.58 | 38.96 | 14.11 | 11.86 | 29.08
Eólica Los Buenos Aires | 7.79 | 0.8 | 9.76 | 12.22 | 14.8 | 4.4 | 2.92 | 9.61 | 7.38 | 1.67 | 1.78 | 4.28
Solar La Silla | 0.39 | 0.32 | 0.31 | 0.26 | 0.27 | 0.34 | 0.42 | 0.47 | 0.46 | 0.51 | 0.39 | 0.36
Eólica Valle de Los Vientos | 22.72 | 18.4 | 16.55 | 17.84 | 18.44 | 19.57 | 17.63 | 15.19 | 13.16 | 9.28 | 6.84 | 10.78
TOTAL GEN.BRUTA | 253.74 | 240.4 | 349.04 | 390.56 | 415.76 | 308.93 | 289.69 | 267.29 | 263.45 | 231.49 | 200.64 | 238.17
*** GEOTÉRMICA DEL NORTE ***
Cerro Pabellón | 30.19 | 47.49 | 56.53 | 54.74 | 56.53 | 56.53 | 49.16 | 37.92 | 34.52 | 37.74 | 37.79 | 42.34
TOTAL GEN.BRUTA | 30.19 | 47.49 | 56.53 | 54.74 | 56.53 | 56.53 | 49.16 | 37.92 | 34.52 | 37.74 | 37.79 | 42.34
*** AES GENER ***
Alfalfal | 63.95 | 57.7 | 59.21 | 48.8 | 44.24 | 40.23 | 46.6 | 119.54 | 144.08 | 188.3 | 192.58 | 242.24
Maitenes | 9.95 | 8.18 | 11.39 | 10.28 | 10.94 | 0 | 0 | 0 | 0 | 0 | 0 | 0
Queltehues | 27.14 | 34.4 | 33.56 | 32 | 25.32 | 29.4 | 26.26 | 35.72 | 34.56 | 35.72 | 35.72 | 32.24
Volcán | 8.6 | 9.14 | 8.92 | 8.48 | 8.9 | 7.84 | 4.82 | 0 | 3.36 | 10.44 | 8.9 | 7.36
Ventanas 2 | 117.7918 | 64.763 | 66.9418 | 64.763 | 66.9418 | 0 | 0 | 0 | 0 | 0 | 0 | 0
Campiche | 22.9403 | 20.9681 | 0 | 0 | 0 | 0 | 0 | 0 | 0 | 0 | 0 | 0
Nueva Ventanas | 193.8203 | 77.6981 | 28.5703 | 31.8181 | 0 | 0 | 0 | 0 | 0 | 0 | 0 | 0
Laguna Verde | 0 | 0 | 0 | 0 | 0 | 0 | 0 | 0 | 0 | 0 | 0 | 0
Laguna Verde TG | 0 | 0 | 0 | 0 | 0 | 0 | 0 | 0 | 0 | 0 | 0 | 0
San Francisco de Mostazal | 0 | 0 | 0 | 0 | 0 | 0 | 0 | 0 | 0 | 0 | 0 | 0
Las Lajas | 0 | 0 | 0 | 0 | 0 | 48.59 | 55.8 | 61.92 | 91.42 | 97.88 | 137.97 | 173.2
Laja | 4.7537 | 2.4027 | 2.8211 | 2.7327 | 2.5811 | 2.8211 | 2.7327 | 2.8211 | 1.7427 | 2.8211 | 2.8211 | 2.5559
TOTAL GEN.BRUTA | 448.9462 | 275.2519 | 211.4133 | 198.8738 | 158.923 | 128.8811 | 136.2127 | 220.0011 | 275.1627 | 335.1611 | 377.9911 | 457.5959
*** G E N E R A D O R A M E T R O P O L I T A N A*
Nueva Renca GNL | 0 | 0 | 0 | 0 | 0 | 0 | 0 | 0 | 0 | 0 | 0 | 0
Nueva Renca GN | 166.1782 | 0 | 0 | 0 | 0 | 0 | 0 | 0 | 0 | 0 | 0 | 0
Nueva Renca GLP | 0 | 0 | 0 | 0 | 0 | 0 | 0 | 0 | 0 | 0 | 0 | 0
Nueva Renca Diesel | 0 | 0 | 0 | 0 | 0 | 0 | 0 | 0 | 0 | 0 | 0 | 0
Renca | 0 | 0 | 0 | 0 | 0 | 0 | 0 | 0 | 0 | 0 | 0 | 0
Santa Lidia | 0 | 0 | 0 | 0 | 0 | 0 | 0 | 0 | 0 | 0 | 0 | 0
Los Vientos TG | 0 | 0 | 0 | 0 | 0 | 0 | 0 | 0 | 0 | 0 | 0 | 0
TOTAL GEN.BRUTA | 166.1782 | 0 | 0 | 0 | 0 | 0 | 0 | 0 | 0 | 0 | 0 | 0
*** E N E L G E N E R A C I Ó N *
Los Molles | 3.79 | 6.8 | 5.8 | 4.88 | 5.04 | 5.2 | 6.2 | 7.44 | 6.2 | 5.04 | 4.53 | 3.88
Sauzal | 36.68 | 39.32 | 23.64 | 24.26 | 29.55 | 28.3 | 39.64 | 47.43 | 47.4 | 46.39 | 46.89 | 42.92
Sauzalito | 5.99 | 6.1 | 2.38 | 3.8 | 4.64 | 4.41 | 6.18 | 7.4 | 7.44 | 7.2 | 7.32 | 6.72
Rapel | 34.22 | 52.7 | 123.45 | 227.53 | 279 | 149.66 | 86.32 | 98.93 | 104.22 | 112.34 | 97.7 | 57.3
Cipreses | 76.13 | 39.49 | 62.82 | 57.41 | 41.66 | 58.72 | 45.48 | 58.68 | 66.94 | 76.11 | 78.14 | 63.57
Ojos de Agua | 5.82 | 5.27 | 5.06 | 2.75 | 2.63 | 0 | 0.93 | 1.99 | 3.25 | 2.42 | 1.4 | 4.7
Isla | 39.61 | 27.24 | 34.64 | 31.59 | 31.2 | 27.09 | 30.27 | 30.76 | 36.3 | 45.72 | 42.06 | 41.99
El Toro | 166.76 | 110.28 | 0 | 0 | 0 | 62.2 | 0 | 0 | 0 | 0 | 0.36 | 48.89
Abanico | 19.47 | 19.72 | 21.07 | 20.74 | 23.36 | 22.53 | 22.14 | 24.39 | 25.82 | 29.96 | 29.78 | 26.02
Antuco | 101.49 | 79.55 | 63.89 | 87.6 | 125.73 | 111.13 | 104.65 | 67.94 | 65.47 | 93.44 | 91.15 | 87.95
Bocamina 2 | 224.3214 | 217.0672 | 120.7414 | 76.6172 | 0 | 0 | 0 | 0 | 0 | 0 | 0 | 0
Huasco IFO | 0 | 0 | 0 | 0 | 0 | 0 | 0 | 0 | 0 | 0 | 0 | 0
Huasco Diesel | 0 | 0 | 0 | 0 | 0 | 0 | 0 | 0 | 0 | 0 | 0 | 0
Diego de Almagro | 0 | 0 | 0 | 0 | 0 | 0 | 0 | 0 | 0 | 0 | 0 | 0
Tal Tal Diesel | 0 | 0 | 0 | 0 | 0 | 0 | 0 | 0 | 0 | 0 | 0 | 0
Tal Tal GNL | 0 | 0 | 0 | 0 | 0 | 0 | 0 | 0 | 0 | 0 | 0 | 0
Tal Tal GN | 0 | 0 | 0 | 0 | 0 | 0 | 0 | 0 | 0 | 0 | 0 | 0
San Isidro GNL | 11.8193 | 180.7664 | 46.7193 | 0 | 0 | 58.0893 | 115.3464 | 115.5393 | 61.7464 | 0 | 0 | 0
San Isidro GN | 0 | 0 | 0 | 0 | 0 | 0 | 0 | 0 | 0 | 0 | 0 | 0
San isidro Diesel | 0 | 0 | 0 | 0 | 0 | 0 | 0 | 0 | 0 | 0 | 0 | 0
San Isidro 2 GNL | 141.8073 | 204.4188 | 73.9758 | 0 | 110.2658 | 134.8258 | 126.6288 | 126.8058 | 0 | 0 | 0 | 0
San Isidro 2 GN | 0 | 0 | 0 | 0 | 0 | 0 | 0 | 6.1958 | 0 | 12.9258 | 8.5258 | 11.9849
San Isidro 2 Diesel | 0 | 0 | 0 | 0 | 0 | 0 | 0 | 0 | 0 | 0 | 0 | 0
Quintero GNL | 0 | 82.7402 | 31.4632 | 0 | 0 | 0 | 32.3851 | 43.5032 | 43.4602 | 0 | 0 | 0
Quintero Diesel | 0 | 0 | 0 | 0 | 0 | 0 | 0 | 0 | 0 | 0 | 0 | 0
Eólica Canela | 0.17 | 0 | 1.77 | 2.9 | 1.88 | 0.98 | 1.62 | 1.3 | 2.64 | 2.87 | 1.08 | 1.34
Eólica Canela 2 | 1.1 | 0.16 | 9.1 | 18.88 | 16.05 | 5.76 | 13.52 | 7.42 | 10.96 | 15.08 | 5.55 | 5.8
Los Cóndores | 0 | 0 | 0 | 0 | 0 | 0 | 0 | 0 | 0 | 0 | 0 | 0
Pangue | 45.52 | 49.66 | 149.52 | 222.66 | 266.18 | 194.75 | 206.44 | 252.3 | 238.49 | 284.49 | 159.5 | 116.28
Ralco | 49.91 | 48.78 | 235.22 | 347.92 | 392.88 | 317.41 | 328.76 | 377.97 | 372.42 | 487.36 | 281.28 | 208.26
Palmucho | 20.84 | 20.16 | 20.84 | 20.16 | 20.93 | 16.12 | 20.6 | 21.67 | 20.97 | 21.6 | 22.05 | 19.42
Atacama 1 GN | 0 | 0 | 0 | 0 | 0 | 0 | 0 | 0 | 0 | 0 | 0 | 0
Atacama 1 GNL | 0 | 0 | 0 | 0 | 0 | 0 | 0 | 0 | 0 | 0 | 0 | 0
Atacama 1 Diesel | 0 | 0 | 0 | 0 | 0 | 0 | 0 | 0 | 0 | 0 | 0 | 0
Atacama 2 GN | 0 | 0 | 0 | 0 | 0 | 0 | 0 | 0 | 0 | 0 | 0 | 0
Atacama 2 GNL | 0 | 10.758 | 6.3656 | 8.768 | 19.6256 | 8.3356 | 0 | 19.8856 | 0 | 9.8856 | 0 | 0
Atacama 2 Diesel | 0 | 0 | 0 | 0 | 0 | 0 | 0 | 0 | 0 | 0 | 0 | 0
Tarapacá TG Diesel | 0 | 0 | 0 | 0 | 0 | 0 | 0 | 0 | 0 | 0 | 0 | 0
Solar Azabache | 11.17 | 11.92 | 10.31 | 8.96 | 9.81 | 11.78 | 14.22 | 14.05 | 16.72 | 13.47 | 16.39 | 14.16
TOTAL GEN.BRUTA | 996.618 | 1212.9006 | 1048.7753 | 1167.4252 | 1380.4314 | 1217.2906 | 1201.3303 | 1331.5996 | 1130.4466 | 1266.3014 | 893.7058 | 761.1849
*** COLBUN S.A. *
Colbún + Machicura | 65.32 | 184.96 | 200.96 | 229.78 | 270.26 | 380.31 | 241.19 | 419.64 | 406.08 | 419.64 | 375.45 | 214.43
San Ignacio | 1.89 | 15.62 | 19.5 | 18.56 | 9.48 | 26.76 | 17.54 | 26.76 | 25.92 | 26.76 | 23.33 | 12.13
Chiburgo | 7.46 | 6.4 | 3.45 | 3.34 | 3.45 | 3.45 | 5.04 | 12.04 | 14 | 14.48 | 14.48 | 12.88
Quilleco | 23.05 | 16.71 | 25.16 | 34.06 | 47.56 | 41.38 | 26.67 | 22.26 | 21.03 | 21.87 | 27.99 | 20.35
San Clemente | 2.21 | 1.7 | 0.99 | 1.36 | 1.73 | 0.67 | 1.28 | 3.03 | 3.98 | 4.11 | 4.11 | 3.52
Los Quilos | 21.61 | 17.09 | 12.83 | 11.1 | 13.79 | 13.63 | 19.37 | 27.5 | 28.59 | 29.72 | 29.72 | 25.64
Blanco | 20.88 | 5.46 | 6.15 | 11.23 | 13.19 | 13.6 | 18.65 | 28.57 | 34.52 | 39.43 | 39.43 | 35.56
Juncal | 11.95 | 7.94 | 5.52 | 4.75 | 4.66 | 4.49 | 5.43 | 9.48 | 15.94 | 22.17 | 21.42 | 16.74
Juncalito | 0 | 0 | 0 | 0 | 0 | 0 | 0 | 0 | 0 | 0 | 0 | 0
Chacabuquito | 13.88 | 10.96 | 8.26 | 7.11 | 8.35 | 8.76 | 12.47 | 17.68 | 18.39 | 19.14 | 19.14 | 17.28
Hornitos CH | 27.15 | 18.06 | 12.54 | 10.81 | 10.61 | 10.21 | 8.18 | 18.29 | 32.68 | 40.93 | 40.83 | 34.45
Canutillar | 48.66 | 45.48 | 88.63 | 113.17 | 91.34 | 119.04 | 103.68 | 19.84 | 35.09 | 55.18 | 75.41 | 107.52
Antilhue U1 | 0 | 0 | 0 | 0 | 0 | 0 | 0 | 0 | 0 | 0 | 0 | 0
Antilhue U2 | 0 | 0 | 0 | 0 | 0 | 0 | 0 | 0 | 0 | 0 | 0 | 0
Santa María | 237.7987 | 242.1265 | 38.8487 | 0 | 0 | 0 | 0 | 0 | 0 | 0 | 0 | 0
Nehuenco 1 GN | 0 | 0 | 0 | 0 | 0 | 0 | 0 | 0 | 0 | 0 | 0 | 0
Nehuenco 1 GNL | 30.726 | 0 | 0 | 0 | 0 | 0 | 0 | 0 | 0 | 0 | 0 | 0
Nehuenco 1 Diesel | 0 | 0 | 0 | 0 | 0 | 0 | 0 | 0 | 0 | 0 | 0 | 0
Rucúe | 53.64 | 38.87 | 58.56 | 79.3 | 112.04 | 96.97 | 62.07 | 47.39 | 49.95 | 51.7 | 65.18 | 47.31
Nehuenco 9B GN | 0 | 0 | 0 | 0 | 0 | 0 | 0 | 0 | 0 | 0 | 0 | 0
Nehuenco 9B GNL | 0 | 0 | 0 | 0 | 0 | 0 | 0 | 0 | 0 | 0 | 0 | 0
Nehuenco 9B Diesel | 0 | 0 | 0 | 0 | 0 | 0 | 0 | 0 | 0 | 0 | 0 | 0
Nehuenco 2 GN | 0 | 0 | 0 | 0 | 0 | 0 | 7.3053 | 5.0015 | 0 | 0 | 0 | 6.4629
Nehuenco 2 GNL | 236.9629 | 223.2653 | 0 | 0 | 0 | 0 | 0 | 0 | 0 | 0 | 0 | 0
Nehuenco 2 Diesel | 0 | 0 | 0 | 0 | 0 | 0 | 0 | 0 | 0 | 0 | 0 | 0
Candelaria GN | 0 | 0 | 0 | 0 | 0 | 0 | 0 | 0 | 0 | 0 | 0 | 0
Candelaria GNL | 0.77824 | 0 | 0 | 0 | 0 | 0 | 0 | 0 | 0 | 0 | 0 | 0
Candelaria Diesel | 0 | 0 | 0 | 0 | 0 | 0 | 0 | 0 | 0 | 0 | 0 | 0
Los Pinos | 0 | 0 | 0 | 0 | 0 | 0 | 0 | 0 | 0 | 0 | 0 | 0
Angostura | 37.22 | 46.49 | 85.26 | 11.86 | 0 | 152.94 | 147.58 | 15.4 | 26.77 | 54.2 | 114.83 | 81.54
La Mina | 5.05 | 5.2 | 4.17 | 6.15 | 6.69 | 4.29 | 7.53 | 17.53 | 26.4 | 26.32 | 22.02 | 8.48
San Pedro | 0 | 0 | 0 | 0 | 0 | 0 | 0 | 0 | 0 | 0 | 0 | 0
Carena | 5.65 | 6.16 | 6.5 | 6.22 | 5.22 | 1.86 | 5.72 | 6.46 | 6.38 | 6.74 | 6.28 | 5.76
Solar Ovejería | 2.18 | 1.46 | 1.13 | 0.9 | 1.05 | 1.23 | 1.5 | 1.85 | 1.88 | 2.06 | 2.52 | 2.2
TOTAL GEN.BRUTA | 854.0659 | 893.9518 | 578.4587 | 549.7 | 599.42 | 879.59 | 691.2053 | 698.7215 | 747.6 | 834.45 | 882.14 | 652.2529
*** PEHUENCHE S.A. *
Pehuenche | 101.32 | 132.26 | 174.39 | 293.25 | 299.35 | 207.67 | 246.91 | 377.12 | 396 | 409.2 | 372.81 | 221.75
Curillinque | 49.42 | 33.99 | 43.21 | 39.43 | 38.93 | 23.57 | 37.69 | 38.31 | 45.21 | 56.91 | 52.35 | 52.34
Loma Alta | 22.01 | 15.14 | 19.27 | 17.52 | 17.33 | 10.5 | 16.81 | 17.09 | 20.12 | 25.36 | 23.33 | 23.29
TOTAL GEN.BRUTA | 172.75 | 181.39 | 236.87 | 350.2 | 355.61 | 241.74 | 301.41 | 432.52 | 461.33 | 491.47 | 448.49 | 297.38
*** GUACOLDA S.A. *
Guacolda 1 | 105.1113 | 56.4064 | 92.0013 | 52.3364 | 25.7613 | 35.5013 | 18.3564 | 0 | 0 | 0 | 0 | 0
Guacolda 2 | 85.5455 | 48.1376 | 61.2355 | 18.1876 | 21.0655 | 25.9655 | 12.5176 | 0 | 0 | 0 | 0 | 0
Guacolda 3 | 111.7375 | 52.5776 | 99.0875 | 63.9376 | 21.2375 | 49.6675 | 28.3276 | 12.8975 | 0 | 13.3575 | 21.5775 | 30.2378
Guacolda 4 | 111.7781 | 61.7504 | 113.4381 | 91.7704 | 27.7481 | 0 | 17.9104 | 12.5581 | 0 | 24.2881 | 31.5281 | 42.665
Guacolda 5 | 111.7052 | 100.6902 | 53.2652 | 109.4102 | 113.0452 | 113.0452 | 66.5102 | 52.9852 | 51.2902 | 37.7452 | 52.9852 | 64.9202
TOTAL GEN.BRUTA | 525.8776 | 319.5622 | 419.0276 | 335.6422 | 208.8576 | 224.1796 | 143.6222 | 78.4408 | 51.2902 | 75.3908 | 106.0908 | 137.823
*** ARAUCO S.A. *
Arauco | 14.69 | 16.34 | 16.87 | 16.34 | 2.34 | 15.85 | 7.25 | 2.29 | 0.26 | 0.63 | 2.19 | 4.04
Celco | 0 | 1.72 | 2.69 | 1.86 | 0.51 | 0.48 | 0.21 | 0 | 0.15 | 0 | 0 | 0
Horcones TG | 0 | 0 | 0 | 0 | 0 | 0 | 0 | 0 | 0 | 0 | 0 | 0
Horcones TG Diesel | 0 | 0 | 0 | 0 | 0 | 0 | 0 | 0 | 0 | 0 | 0 | 0
Cholguán | 6.53 | 0.19 | 0.82 | 0 | 0 | 0 | 0 | 0 | 0 | 0 | 0 | 0
Licantén | 3.73 | 1.8 | 1.86 | 0.83 | 1.86 | 1.86 | 1.62 | 0.77 | 0.74 | 0.77 | 0.87 | 1.28
Valdivia | 3.3 | 5.63 | 11.88 | 10.76 | 11.1 | 14.19 | 12.05 | 11.1 | 10.76 | 11.1 | 7.39 | 10.31
Nueva Aldea 1 | 4.7 | 8.64 | 0 | 8 | 9.92 | 9.92 | 9.12 | 4.42 | 5.01 | 5.26 | 5.59 | 7.7
Nueva Aldea 2 | 0 | 0 | 0 | 0 | 0 | 0 | 0 | 0 | 0 | 0 | 0 | 0
Nueva Aldea 3 | 24.38 | 9.19 | 25.91 | 25.06 | 25.91 | 25.91 | 15.88 | 20.16 | 22.22 | 23.12 | 25.13 | 23.36
Viñales | 16.27 | 15.76 | 16.3 | 15.76 | 16.3 | 16.3 | 14.42 | 8.87 | 4.78 | 8.8 | 8.54 | 12.32
TOTAL GEN.BRUTA | 73.6 | 59.27 | 76.33 | 78.61 | 67.94 | 84.51 | 60.55 | 47.61 | 43.92 | 49.68 | 49.71 | 59.01
*** SOCIEDAD DE CANALISTAS DEL MAIPO *
FLORIDA_1 | 0.14 | 0 | 0 | 0 | 0 | 0 | 0 | 0.23 | 1.22 | 2.07 | 1.72 | 0.72
FLORIDA_2 | 6.9 | 9.96 | 5.12 | 7.1 | 7.96 | 7.17 | 9.17 | 12.88 | 13.07 | 13.95 | 13.95 | 12.24
FLORIDA_3 | 1.81 | 1.69 | 1.18 | 1.69 | 1.81 | 1.81 | 1.69 | 1.81 | 1.69 | 1.81 | 1.81 | 1.6
Eyzaguirre | 0.62 | 0.64 | 0.31 | 0.24 | 0 | 0 | 0.32 | 0.38 | 0.6 | 0.71 | 0.71 | 0.68
El Rincón | 0.18 | 0.24 | 0.12 | 0.24 | 0.24 | 0.24 | 0.24 | 0.24 | 0.24 | 0.24 | 0.24 | 0.19
Puntilla | 11.94 | 13.06 | 13.52 | 12.32 | 12.48 | 7.16 | 12.96 | 12.96 | 10.96 | 10.53 | 10.93 | 10.8
El Llano | 0.54 | 0.76 | 0.56 | 0.48 | 0.52 | 0.48 | 0.63 | 0.91 | 1.17 | 1.33 | 1.29 | 1.05
Las Vertientes | 1.11 | 1.18 | 1.23 | 1.18 | 1.23 | 1.23 | 1.18 | 1.23 | 1.18 | 1.23 | 1.23 | 1.08
TOTAL GEN.BRUTA | 23.24 | 27.53 | 22.04 | 23.25 | 24.24 | 18.09 | 26.19 | 30.64 | 30.13 | 31.87 | 31.88 | 28.36
*** NUEVA ENERGIA S.A. *
Escuadrón | 2.839 | 0 | 0 | 0 | 0 | 0 | 0 | 0 | 0 | 0 | 0 | 0
TOTAL GEN.BRUTA | 2.839 | 0 | 0 | 0 | 0 | 0 | 0 | 0 | 0 | 0 | 0 | 0
*** EOLICA MONTE REDONDO S.A. *
Eólica Monte Redondo | 0.71 | 4.26 | 6.83 | 6.32 | 4.19 | 6.09 | 7.84 | 7.3 | 14.22 | 13.72 | 7.59 | 5.52
Laja I | 0 | 6.62 | 9.04 | 16.83 | 22.19 | 17.56 | 12.14 | 9.44 | 9.89 | 3.99 | 0 | 0
TOTAL GEN.BRUTA | 0.71 | 10.88 | 15.87 | 23.15 | 26.38 | 23.65 | 19.98 | 16.74 | 24.11 | 17.71 | 7.59 | 5.52
*** BARRICK CHILE GENERACION LTDA *
Punta Colorada IFO | 0 | 0 | 0 | 0 | 0 | 0 | 0 | 0 | 0 | 0 | 0 | 0
Punta Colorada Diesel | 0 | 0 | 0 | 0 | 0 | 0 | 0 | 0 | 0 | 0 | 0 | 0
Eólica Punta Colorada | 2.06 | 1.36 | 0.74 | 0.46 | 0.28 | 0.74 | 0.22 | 2.05 | 3.4 | 3.14 | 2.99 | 1.04
TOTAL GEN.BRUTA | 2.06 | 1.36 | 0.74 | 0.46 | 0.28 | 0.74 | 0.22 | 2.05 | 3.4 | 3.14 | 2.99 | 1.04
*** ENLASA *
San Lorenzo | 0 | 0 | 0 | 0 | 0 | 0 | 0 | 0 | 0 | 0 | 0 | 0
Teno | 0 | 0 | 0 | 0 | 0 | 0 | 0 | 0 | 0 | 0 | 0 | 0
El Peñón | 0 | 0 | 0 | 0 | 0 | 0 | 0 | 0 | 0 | 0 | 0 | 0
Trapén | 4.1005 | 0 | 0 | 0 | 0 | 0 | 0 | 0 | 0 | 0 | 0 | 0
TOTAL GEN.BRUTA | 4.1005 | 0 | 0 | 0 | 0 | 0 | 0 | 0 | 0 | 0 | 0 | 0
*** SGA *
TRINCAO | 1.62 | 0 | 0 | 0 | 0 | 0 | 0 | 0 | 0 | 0 | 0 | 0
Chuyaca | 0 | 0 | 0 | 0 | 0 | 0 | 0 | 0 | 0 | 0 | 0 | 0
Calle Calle | 0 | 0 | 0 | 0 | 0 | 0 | 0 | 0 | 0 | 0 | 0 | 0
Capullo | 3.65 | 4.4 | 6.74 | 6.52 | 4.22 | 5.58 | 4.56 | 4.02 | 2.74 | 4.88 | 4.6 | 3.36
Coronel GN | 0 | 0 | 0 | 0 | 0 | 0 | 0 | 0 | 0 | 0 | 0 | 0
Coronel GNL | 0 | 0 | 0 | 0 | 0 | 0 | 0 | 0 | 0 | 0 | 0 | 0
Coronel Diesel | 0 | 0 | 0 | 0 | 0 | 0 | 0 | 0 | 0 | 0 | 0 | 0
Quellón | 0 | 0 | 0 | 0 | 0 | 0 | 0 | 0 | 0 | 0 | 0 | 0
Cañete | 0 | 0 | 0 | 0 | 0 | 0 | 0 | 0 | 0 | 0 | 0 | 0
Lebu | 0 | 0 | 0 | 0 | 0 | 0 | 0 | 0 | 0 | 0 | 0 | 0
Los Sauces | 0 | 0 | 0 | 0 | 0 | 0 | 0 | 0 | 0 | 0 | 0 | 0
Chufkén | 0 | 0 | 0 | 0 | 0 | 0 | 0 | 0 | 0 | 0 | 0 | 0
Curacautín | 0 | 0 | 0 | 0 | 0 | 0 | 0 | 0 | 0 | 0 | 0 | 0
Malleco | 0 | 0 | 0 | 0 | 0 | 0 | 0 | 0 | 0 | 0 | 0 | 0
Pelohuén | 0 | 0 | 0 | 0 | 0 | 0 | 0 | 0 | 0 | 0 | 0 | 0
Skretting | 0 | 0 | 0 | 0 | 0 | 0 | 0 | 0 | 0 | 0 | 0 | 0
Biomar | 0 | 0 | 0 | 0 | 0 | 0 | 0 | 0 | 0 | 0 | 0 | 0
Eagon | 0 | 0 | 0 | 0 | 0 | 0 | 0 | 0 | 0 | 0 | 0 | 0
Salmafood I | 0 | 0 | 0 | 0 | 0 | 0 | 0 | 0 | 0 | 0 | 0 | 0
Salmafood II | 0 | 0 | 0 | 0 | 0 | 0 | 0 | 0 | 0 | 0 | 0 | 0
Multiexport I | 0 | 0 | 0 | 0 | 0 | 0 | 0 | 0 | 0 | 0 | 0 | 0
Multiexport II | 0 | 0 | 0 | 0 | 0 | 0 | 0 | 0 | 0 | 0 | 0 | 0
Watts I | 0 | 0 | 0 | 0 | 0 | 0 | 0 | 0 | 0 | 0 | 0 | 0
Louisiana Pacific | 0 | 0 | 0 | 0 | 0 | 0 | 0 | 0 | 0 | 0 | 0 | 0
Louisiana Lautaro | 0 | 0 | 0 | 0 | 0 | 0 | 0 | 0 | 0 | 0 | 0 | 0
Southern Bulbs | 0 | 0 | 0 | 0 | 0 | 0 | 0 | 0 | 0 | 0 | 0 | 0
Polincay | 0 | 0 | 0 | 0 | 0 | 0 | 0 | 0 | 0 | 0 | 0 | 0
Los Sauces 2 | 0 | 0 | 0 | 0 | 0 | 0 | 0 | 0 | 0 | 0 | 0 | 0
Tirúa | 0 | 0 | 0 | 0 | 0 | 0 | 0 | 0 | 0 | 0 | 0 | 0
Lonquimay | 0 | 0 | 0 | 0 | 0 | 0 | 0 | 0 | 0 | 0 | 0 | 0
Danisco | 0 | 0 | 0 | 0 | 0 | 0 | 0 | 0 | 0 | 0 | 0 | 0
JCE | 0 | 0 | 0 | 0 | 0 | 0 | 0 | 0 | 0 | 0 | 0 | 0
Skretting Osorno | 0 | 0 | 0 | 0 | 0 | 0 | 0 | 0 | 0 | 0 | 0 | 0
Los Álamos | 0 | 0 | 0 | 0 | 0 | 0 | 0 | 0 | 0 | 0 | 0 | 0
Contulmo | 0 | 0 | 0 | 0 | 0 | 0 | 0 | 0 | 0 | 0 | 0 | 0
Valdivia SGA | 0 | 0 | 0 | 0 | 0 | 0 | 0 | 0 | 0 | 0 | 0 | 0
Chuyaca 2 | 0 | 0 | 0 | 0 | 0 | 0 | 0 | 0 | 0 | 0 | 0 | 0
Trongol | 0 | 0 | 0 | 0 | 0 | 0 | 0 | 0 | 0 | 0 | 0 | 0
TOTAL GEN.BRUTA | 5.27 | 4.4 | 6.74 | 6.52 | 4.22 | 5.58 | 4.56 | 4.02 | 2.74 | 4.88 | 4.6 | 3.36
*** POTENCIA SA *
Olivos | 0 | 0 | 0 | 0 | 0 | 0 | 0 | 0 | 0 | 0 | 0 | 0
Espinos | 0 | 0 | 0 | 0 | 0 | 0 | 0 | 0 | 0 | 0 | 0 | 0
Renaico | 4.62 | 4.48 | 4.64 | 4.48 | 4.64 | 1.35 | 4.48 | 3.89 | 4.03 | 4.64 | 4.64 | 4.16
Alto Renaico | 0.91 | 0.94 | 0.95 | 0.94 | 0.95 | 0.27 | 0.94 | 0.8 | 0.94 | 0.95 | 0.95 | 0.92
Solar Lipangue | 0.64 | 0.68 | 0.51 | 0.44 | 0.46 | 0.65 | 0.76 | 0.9 | 0.96 | 0.97 | 1 | 0.76
TOTAL GEN.BRUTA | 6.17 | 6.1 | 6.1 | 5.86 | 6.05 | 2.27 | 6.18 | 5.59 | 5.93 | 6.56 | 6.59 | 5.84
*** PACIFIC HYDRO *
Coya | 8.9 | 8.64 | 8.92 | 6.84 | 8.14 | 8.92 | 8.64 | 8.92 | 4.66 | 8.92 | 8.76 | 8.08
Chacayes | 41.57 | 56.32 | 43.18 | 35.44 | 39.6 | 34.64 | 38.94 | 63.97 | 80.44 | 83.1 | 83.1 | 75.12
Colmito Diesel | 0 | 0 | 0 | 0 | 0 | 0 | 0 | 0 | 0 | 0 | 0 | 0
Colmito GNL | 0 | 0 | 0 | 0 | 0 | 0 | 0 | 0 | 0 | 0 | 0 | 0
TOTAL GEN.BRUTA | 50.47 | 64.96 | 52.1 | 42.28 | 47.74 | 43.56 | 47.58 | 72.89 | 85.1 | 92.02 | 91.86 | 83.2
*** LAP LATIN AMERICA POWER *
Eólica Totoral | 0.79 | 1.38 | 6.24 | 9.32 | 7.58 | 4.56 | 10.72 | 5.77 | 10.6 | 9.97 | 3.92 | 3.24
Malalcahuello | 0 | 1.6 | 3.5 | 6.5 | 6.73 | 6.73 | 6.5 | 6.73 | 6.38 | 6.04 | 4.26 | 2.64
Carilafquén | 10.26 | 10.28 | 12.16 | 12.92 | 14.29 | 9.92 | 10.42 | 13.14 | 12.85 | 13.45 | 14.29 | 12.88
TOTAL GEN.BRUTA | 11.05 | 13.26 | 21.9 | 28.74 | 28.6 | 21.21 | 27.64 | 25.64 | 29.83 | 29.46 | 22.47 | 18.76
*** TINGUIRIRICA ENERGIA *
La Higuera | 53.19 | 44.78 | 38.04 | 39.4 | 48.77 | 36.88 | 53.78 | 78.32 | 100.24 | 111.99 | 115.31 | 104.12
La Confluencia | 44.69 | 42.38 | 20.68 | 21.72 | 25.74 | 20.33 | 29.62 | 47.74 | 95.62 | 104.04 | 103.09 | 98.64
TOTAL GEN.BRUTA | 97.88 | 87.16 | 58.72 | 61.12 | 74.51 | 57.21 | 83.4 | 126.06 | 195.86 | 216.03 | 218.4 | 202.76
*** CENTRAL CARDONES SA *
Cardones | 0 | 0 | 0 | 0 | 0 | 0 | 0 | 0 | 0 | 0 | 0 | 0
Solar Piloto Cardones | 0.08 | 0.08 | 0.08 | 0.08 | 0.08 | 0.08 | 0.12 | 0.15 | 0.16 | 0.12 | 0.11 | 0.08
TOTAL GEN.BRUTA | 0.08 | 0.08 | 0.08 | 0.08 | 0.08 | 0.08 | 0.12 | 0.15 | 0.16 | 0.12 | 0.11 | 0.08
*** DUKE ENERGY INTERNATIONAL CHILE HOLDING II CPA *
Yungay 1 GNL | 0 | 0 | 0 | 0 | 0 | 0 | 0 | 0 | 0 | 0 | 0 | 0
Yungay 2 GNL | 0 | 0 | 0 | 0 | 0 | 0 | 0 | 0 | 0 | 0 | 0 | 0
Yungay 3 GNL | 0 | 0 | 0 | 0 | 0 | 0 | 0 | 0 | 0 | 0 | 0 | 0
Yungay 1 Diesel | 0 | 0 | 0 | 0 | 0 | 0 | 0 | 0 | 0 | 0 | 0 | 0
Yungay 2 Diesel | 0 | 0 | 0 | 0 | 0 | 0 | 0 | 0 | 0 | 0 | 0 | 0
Yungay 3 Diesel | 0 | 0 | 0 | 0 | 0 | 0 | 0 | 0 | 0 | 0 | 0 | 0
Yungay 4 Diesel | 0 | 0 | 0 | 0 | 0 | 0 | 0 | 0 | 0 | 0 | 0 | 0
Peuchén | 14.84 | 6.64 | 18.3 | 36.8 | 52 | 35.1 | 38.02 | 14.11 | 15.59 | 22.12 | 40.37 | 26.32
Mampil | 9.56 | 4.72 | 12.19 | 23.42 | 32.27 | 22.94 | 23.74 | 8.78 | 9.24 | 13.46 | 20.86 | 14.72
TOTAL GEN.BRUTA | 24.4 | 11.36 | 30.49 | 60.22 | 84.27 | 58.04 | 61.76 | 22.89 | 24.83 | 35.58 | 61.23 | 41.04
*** GENERADORA PACIFICO S.A. *
Termopacífico | 0 | 0 | 0 | 0 | 0 | 0 | 0 | 0 | 0 | 0 | 0 | 0
Solar Antay | 2.33 | 1.6 | 1.24 | 0.96 | 1.12 | 1.31 | 1.6 | 1.97 | 2 | 2.21 | 2.71 | 2.32
TOTAL GEN.BRUTA | 2.33 | 1.6 | 1.24 | 0.96 | 1.12 | 1.31 | 1.6 | 1.97 | 2 | 2.21 | 2.71 | 2.32
*** HIDROMAULE S.A. *
Mariposas | 4.21 | 3.2 | 1.8 | 2.48 | 2.56 | 2.56 | 2.68 | 3.73 | 4.32 | 4.44 | 4.01 | 4.08
Lircay | 10.33 | 10.76 | 6.47 | 7.02 | 7.23 | 7.23 | 8.1 | 13.01 | 13.36 | 14.18 | 12.39 | 12.8
Providencia | 5.27 | 7.44 | 7.2 | 8.68 | 8.98 | 8.98 | 6.3 | 1.18 | 1.55 | 2.09 | 1.92 | 1.68
TOTAL GEN.BRUTA | 19.81 | 21.4 | 15.47 | 18.18 | 18.77 | 18.77 | 17.08 | 17.92 | 19.23 | 20.71 | 18.32 | 18.56
*** CMPC *
Santa Fe | 33.358 | 26.23 | 18.628 | 24.53 | 16.778 | 19.028 | 12.46 | 5.328 | 3.75 | 4.358 | 4.878 | 10.374
CMPC Laja | 12.45 | 10.22 | 10.55 | 10.22 | 10.55 | 10.55 | 8.56 | 3.07 | 1.38 | 2.68 | 4.39 | 6.63
CMPC Pacífico | 16.42 | 15.88 | 9.54 | 15.88 | 16.42 | 16.42 | 14.01 | 5.94 | 5.42 | 6.26 | 9.06 | 12.45
CMPC Cordillera | 0 | 0 | 0 | 0 | 0 | 0 | 0 | 0 | 0 | 0 | 0 | 0
CMPC Santa Fé | 0 | 0 | 0 | 0 | 0 | 0 | 0 | 0 | 0 | 0 | 0 | 0
CMPC Tissue | 0 | 0 | 0 | 0 | 0 | 0 | 0 | 0 | 0 | 0 | 0 | 0
TOTAL GEN.BRUTA | 62.228 | 52.33 | 38.718 | 50.63 | 43.748 | 45.998 | 35.03 | 14.338 | 10.55 | 13.298 | 18.328 | 29.454
*** MINERA VALLE CENTAL GENERACIÓN *
Colihues HFO | 0 | 0 | 0 | 0 | 0 | 0 | 0 | 0 | 0 | 0 | 0 | 0
Colihues Diesel | 0 | 0 | 0 | 0 | 0 | 0 | 0 | 0 | 0 | 0 | 0 | 0
TOTAL GEN.BRUTA | 0 | 0 | 0 | 0 | 0 | 0 | 0 | 0 | 0 | 0 | 0 | 0
*** KDM *
Loma Los Colorados 1 | 0 | 1.28 | 1.32 | 1.28 | 1.32 | 1.32 | 1.15 | 0.55 | 0.54 | 0.55 | 0.55 | 0.87
Loma Los Colorados 2 | 12.4 | 12.8 | 13.24 | 12.8 | 13.24 | 13.24 | 11.52 | 5.53 | 5.34 | 5.53 | 5.53 | 8.56
Solar Loma Los Colorados | 0.24 | 0.2 | 0.12 | 0.1 | 0.14 | 0.15 | 0.18 | 0.23 | 0.22 | 0.23 | 0.24 | 0.24
TOTAL GEN.BRUTA | 12.64 | 14.28 | 14.68 | 14.18 | 14.7 | 14.71 | 12.85 | 6.31 | 6.1 | 6.31 | 6.32 | 9.67
*** ELEKTRAGEN *
Constitución 1 | 0 | 0 | 0 | 0 | 0 | 0 | 0 | 0 | 0 | 0 | 0 | 0
Maule | 0 | 0 | 0 | 0 | 0 | 0 | 0 | 0 | 0 | 0 | 0 | 0
Monte Patria | 0 | 0 | 0 | 0 | 0 | 0 | 0 | 0 | 0 | 0 | 0 | 0
Chiloé | 0 | 0 | 0 | 0 | 0 | 0 | 0 | 0 | 0 | 0 | 0 | 0
Punitaqui | 0 | 0 | 0 | 0 | 0 | 0 | 0 | 0 | 0 | 0 | 0 | 0
Traiguén 2 | 0 | 0 | 0 | 0 | 0 | 0 | 0 | 0 | 0 | 0 | 0 | 0
TOTAL GEN.BRUTA | 0 | 0 | 0 | 0 | 0 | 0 | 0 | 0 | 0 | 0 | 0 | 0
*** TECNORED *
Con Cón | 0 | 0 | 0 | 0 | 0 | 0 | 0 | 0 | 0 | 0 | 0 | 0
Las Vegas | 0 | 0 | 0 | 0 | 0 | 0 | 0 | 0 | 0 | 0 | 0 | 0
Linares | 0 | 0 | 0 | 0 | 0 | 0 | 0 | 0 | 0 | 0 | 0 | 0
San Gregorio | 0 | 0 | 0 | 0 | 0 | 0 | 0 | 0 | 0 | 0 | 0 | 0
El Totoral | 0 | 0 | 0 | 0 | 0 | 0 | 0 | 0 | 0 | 0 | 0 | 0
Placilla | 0 | 0 | 0 | 0 | 0 | 0 | 0 | 0 | 0 | 0 | 0 | 0
Quintay | 0 | 0 | 0 | 0 | 0 | 0 | 0 | 0 | 0 | 0 | 0 | 0
Curauma | 0 | 0 | 0 | 0 | 0 | 0 | 0 | 0 | 0 | 0 | 0 | 0
Casablanca 1 y 2 | 0 | 0 | 0 | 0 | 0 | 0 | 0 | 0 | 0 | 0 | 0 | 0
Tapihue | 0 | 0 | 0 | 0 | 0 | 0 | 0 | 0 | 0 | 0 | 0 | 0
TOTAL GEN.BRUTA | 0 | 0 | 0 | 0 | 0 | 0 | 0 | 0 | 0 | 0 | 0 | 0
*** ENOR *
Esperanza DS1 | 0 | 0 | 0 | 0 | 0 | 0 | 0 | 0 | 0 | 0 | 0 | 0
Esperanza DS2 | 0 | 0 | 0 | 0 | 0 | 0 | 0 | 0 | 0 | 0 | 0 | 0
Esperanza TG | 0 | 0 | 0 | 0 | 0 | 0 | 0 | 0 | 0 | 0 | 0 | 0
TOTAL GEN.BRUTA | 0 | 0 | 0 | 0 | 0 | 0 | 0 | 0 | 0 | 0 | 0 | 0
*** OTROS GENERADORES Y APORTES EÓLICOS *
Eólica Aurora | 19.7 | 10.64 | 36.77 | 34.24 | 73.93 | 3.07 | 18.62 | 23.37 | 35.47 | 3.58 | 2.11 | 37.6
Eólica Cabo Leones 1 | 16.76 | 44.5 | 20.35 | 9.94 | 31 | 11.71 | 34.26 | 9.73 | 61.02 | 7.94 | 7.27 | 38.16
Eólica Cuel | 5.64 | 5.62 | 0.56 | 10.92 | 0.08 | 1.94 | 17.82 | 7.9 | 1.88 | 4.72 | 4.53 | 8.24
Eólica El Arrayán | 3.97 | 13.46 | 17.71 | 40.06 | 24.92 | 14.38 | 5.02 | 23.33 | 0 | 30.95 | 13.15 | 17.36
Eólica El Maiten | 3.52 | 0.38 | 4.42 | 5.24 | 5.51 | 2.21 | 1.14 | 3.71 | 2.72 | 0.96 | 0.7 | 1.84
Eólica Huajache | 1.03 | 0.18 | 1.85 | 1.9 | 3.18 | 0.2 | 0.56 | 1.33 | 2.46 | 0.08 | 0.28 | 0.88
Eólica La Esperanza | 4.21 | 0.44 | 5.12 | 6.14 | 6.46 | 2.57 | 1.32 | 4.35 | 3.14 | 1.09 | 0.81 | 2.12
Eólica La Flor | 13.69 | 1.3 | 15.87 | 18.94 | 19.84 | 7.91 | 4.04 | 13.42 | 9.74 | 3.38 | 2.54 | 6.64
Eólica Las Peñas | 2.53 | 0.32 | 2.09 | 3.22 | 3.7 | 1.54 | 0.24 | 1.81 | 2.48 | 0.52 | 0.72 | 1.8
Eólica Lebu | 0.45 | 1.4 | 0.66 | 0.64 | 0 | 0 | 0 | 0.74 | 0.44 | 0.8 | 0.24 | 1.8
Eólica Lebu 2 | 0 | 0.08 | 1.51 | 1.44 | 1.72 | 0.11 | 0.44 | 0.89 | 1.44 | 0.08 | 0.2 | 0.64
Eólica Lebu 3 | 1.14 | 0.18 | 2.22 | 2.08 | 2.56 | 0.2 | 0.66 | 1.32 | 2.12 | 0.19 | 0.24 | 1
Eólica Los Cururos | 4.54 | 18.52 | 17.87 | 9.56 | 4.11 | 20.82 | 13.54 | 18.82 | 43.52 | 43.82 | 25.69 | 19.92
Eólica Malleco F1 | 0 | 6.78 | 65.42 | 72.02 | 81.82 | 29.54 | 10.34 | 38.82 | 22.8 | 13.25 | 11.12 | 27.32
Eólica Malleco F2 | 0 | 6.94 | 66.78 | 73.52 | 80.69 | 30.19 | 10.52 | 27.15 | 22.89 | 13.52 | 11.32 | 27.84
Eólica Alena | 0 | 2.86 | 34.28 | 42.7 | 51.8 | 15.27 | 10.2 | 33.74 | 25.74 | 5.86 | 6.21 | 14.88
Eólica Ckani | 0 | 0 | 0 | 0 | 0 | 36.19 | 38.48 | 34.55 | 29.28 | 24.77 | 21.98 | 12.35
Eólica Los Olmos | 0 | 0 | 0 | 0 | 0 | 2.12 | 7.64 | 19.15 | 16.35 | 9.77 | 8.21 | 20.2
Eólica Punta Palmeras | 0.83 | 2.24 | 9.34 | 12.92 | 8.79 | 4.49 | 12.68 | 8.79 | 12.6 | 16.66 | 5.97 | 5.2
Eólica Punta Sierra | 3.96 | 13.5 | 13.06 | 6.96 | 2.99 | 15.25 | 9.88 | 13.75 | 33.6 | 32 | 18.74 | 14.76
Eólica Raki | 1.52 | 0.24 | 2.76 | 2.9 | 4.76 | 0.24 | 0.88 | 2 | 3.7 | 0.19 | 0.45 | 1.36
Eólica San Juan | 32.44 | 38.64 | 17.84 | 16.7 | 14.08 | 96.07 | 68.79 | 57.75 | 24.08 | 51.61 | 99.03 | 39.59
Eólica San Pedro | 5.16 | 3.28 | 11.43 | 10.6 | 17.22 | 0.96 | 5.8 | 7.25 | 11.78 | 1.13 | 0.69 | 10.18
Eólica San Pedro 2 | 8.97 | 5.96 | 20.58 | 19.2 | 18.64 | 1.68 | 10.42 | 13.13 | 21.36 | 1.97 | 1.28 | 20.88
Eólica San Gabriel | 69.07 | 9.2 | 88.59 | 78.16 | 68.04 | 40.07 | 14 | 59.14 | 22.54 | 17.9 | 15.07 | 36.96
Eólica Sarco | 24.71 | 65.06 | 29.77 | 14.62 | 45.38 | 17.1 | 50.1 | 14.26 | 89.36 | 11.64 | 10.62 | 55.8
Eólica Ucuquer | 0.46 | 0.06 | 0.57 | 5.46 | 4.88 | 0.85 | 5.62 | 2.05 | 1.54 | 0.47 | 0.96 | 0.32
Eólica Ucuquer 2 | 0.4 | 0.08 | 0.47 | 3.26 | 2.33 | 0.39 | 3.4 | 0.94 | 1.1 | 0.34 | 0.6 | 0.36
Eólica El Arrebol | 2.28 | 1.6 | 1.7 | 1.94 | 2.22 | 2.02 | 1.32 | 1.66 | 2.74 | 2.29 | 3.02 | 1.92
Eólica Cabo Leones 2 | 34.29 | 33 | 39.65 | 33.5 | 43.33 | 24.33 | 48.44 | 57.38 | 48.72 | 49.01 | 46.05 | 38.4
Eólica El Nogal | 2.32 | 1.94 | 1.64 | 3.34 | 2.51 | 2.08 | 2.32 | 1.66 | 0.69 | 1.85 | 2.64 | 1.36
Eólica Cabo Leones 3 | 12.84 | 12.52 | 15.1 | 12.7 | 16.43 | 9.22 | 18.42 | 21.77 | 18.52 | 18.64 | 17.49 | 14.6
Eólica Tolten Sur | 19.86 | 17.76 | 15.45 | 30.68 | 22.56 | 19.07 | 21.24 | 12.88 | 10.56 | 17.08 | 24.29 | 12.6
Eólica La Estrella | 0 | 0.66 | 3.41 | 23.54 | 16.91 | 2.67 | 24.48 | 6.74 | 7.92 | 2.25 | 4.31 | 2.48
Eólica Calama | 0 | 0 | 0 | 0 | 0 | 0 | 31.08 | 30.96 | 33.94 | 32.08 | 36.62 | 29.87
Eólica Mesamavida | 0 | 2.48 | 29.37 | 35.06 | 36.77 | 14.68 | 7.48 | 24.85 | 18.02 | 6.29 | 4.69 | 12.32
Eólica Cerro Tigre | 0 | 52.68 | 62.55 | 63.28 | 58.23 | 62.36 | 66.34 | 59.56 | 50.48 | 42.7 | 37.89 | 24.2
Eólica Tchamma | 0 | 44.3 | 52.59 | 53.22 | 48.95 | 52.46 | 55.8 | 48.99 | 42.46 | 35.85 | 31.89 | 20.32
Eólica Negrete | 0 | 1.46 | 17.63 | 21.04 | 22.06 | 8.84 | 4.48 | 14.91 | 10.84 | 3.75 | 2.82 | 7.36
Eólica Cabo Leones 1 extensión | 0 | 0 | 0 | 5.18 | 16.12 | 6.11 | 17.78 | 5.05 | 31.7 | 4.15 | 3.76 | 19.84
Eólica Ochs | 0 | 0 | 0 | 0 | 0 | 0.03 | 0.46 | 0.59 | 0.87 | 0.07 | 0 | 0.92
Eólica Puelche Sur | 0 | 0 | 0 | 0 | 0 | 0 | 0 | 0 | 0 | 4.63 | 2.67 | 24.78
Eólica Cabo Leones 3 fase 2 | 0 | 0 | 21.16 | 17.9 | 23.14 | 13.03 | 25.9 | 30.67 | 26.06 | 26.22 | 24.65 | 20.52
Eólica El Cruce | 0 | 0 | 0 | 0 | 1.26 | 0.46 | 0.44 | 0.54 | 0.77 | 0.46 | 0.44 | 0.88
Eólica Llanos del Viento | 0 | 0 | 0 | 0 | 0 | 0 | 56.08 | 50.34 | 42.66 | 36.07 | 32.03 | 20.48
Eólica Lomas de Duqueco | 0 | 0 | 0 | 0 | 0 | 12.56 | 4.4 | 20.37 | 15.36 | 5.66 | 4.72 | 11.56
Eólica Cabo Leones 2 fase 2 | 0 | 0 | 0 | 0 | 0 | 0 | 0 | 0 | 0 | 0 | 0 | 0
Eólica Campo Lindo | 0 | 0 | 0 | 0 | 0 | 0 | 0 | 0 | 0 | 0 | 0 | 0
Eólica Caman | 0 | 0 | 0 | 0 | 0 | 0 | 0 | 0 | 0 | 0 | 0 | 47.84
Eólica Punta de Talca | 0 | 0 | 0 | 0 | 0 | 0 | 0 | 0 | 0 | 0 | 0 | 0
Eólica San Rarinco | 0 | 0 | 0 | 0 | 0 | 0 | 0 | 0 | 0 | 0 | 0 | 0
TOTAL GEN.BRUTA | 296.29 | 420.26 | 748.14 | 804.72 | 888.92 | 586.99 | 742.87 | 832.11 | 867.46 | 588.24 | 550.71 | 738.25
*** OTROS GENERADORES Y APORTES HIDRAULICOS * | .
Puclaro | 0.58 | 4.02 | 4.13 | 4.02 | 4.13 | 4.13 | 3.8 | 3.42 | 3.88 | 4.13 | 4.12 | 3.72
San Andrés | 19.8 | 16.44 | 4.37 | 4.72 | 5.45 | 4.13 | 4.76 | 10.19 | 19.58 | 29.76 | 29.76 | 26.88
El Paso | 22.47 | 22.84 | 11.21 | 8.6 | 8.46 | 4.88 | 6.72 | 15.26 | 43.2 | 44.64 | 44.64 | 40.32
Licán | 8.79 | 12.24 | 12.64 | 12.24 | 7.44 | 12.64 | 12.24 | 12.64 | 9.07 | 10.39 | 8.07 | 4.35
Los Hierros | 7.12 | 9.86 | 10.6 | 13.12 | 13.56 | 13.56 | 11.46 | 5.04 | 4.12 | 4.26 | 3.9 | 3.84
Los Hierros 2 | 1.34 | 2.32 | 2.5 | 3.08 | 3.18 | 3.18 | 2.68 | 1.16 | 0.96 | 0.98 | 0.9 | 0.92
Nalcas | 0.74 | 1.92 | 2.8 | 3.36 | 2.98 | 2.4 | 1.78 | 1.54 | 2.01 | 3.39 | 2.91 | 0.96
Callao | 0.29 | 0.6 | 0.84 | 0.94 | 0.84 | 0.7 | 0.56 | 0.52 | 0.62 | 0.96 | 0.87 | 0.32
Río Huasco | 0.86 | 3.32 | 2.74 | 2.88 | 2.56 | 2.28 | 2.04 | 2.2 | 2.08 | 2.23 | 2.24 | 2.64
Rucatayo | 10.08 | 19.53 | 16.76 | 31.21 | 40.93 | 40.93 | 35.32 | 12.54 | 13.98 | 27.47 | 28 | 10.82
Guayacán | 8.43 | 8.64 | 8.11 | 8.16 | 6.19 | 5.64 | 8.64 | 8.92 | 8.64 | 8.92 | 8.92 | 8.08
Picoiquén | 2.8 | 4.12 | 5.34 | 12.8 | 13.24 | 13.24 | 12.8 | 8.16 | 6.13 | 7.68 | 5.35 | 3.52
CARBOMET (Los Bajos y Auxiliar del Maipo) | 5.42 | 5.79 | 6.04 | 5.5 | 5.69 | 5.63 | 5.53 | 5.85 | 6.09 | 6.29 | 6.29 | 5.79
Los Morros | 0.81 | 1.82 | 1.61 | 1.6 | 1.61 | 1.61 | 1.82 | 1.89 | 1.82 | 1.89 | 1.89 | 1.68
Sauce Andes | 0.39 | 0.24 | 0.24 | 0.24 | 0.24 | 0.24 | 0.3 | 0.52 | 0.8 | 0.93 | 0.81 | 0.56
El Manzano | 2 | 3.38 | 3.67 | 3.54 | 3.67 | 3.67 | 3.54 | 2.97 | 3.35 | 3.67 | 3.67 | 3.28
Truful | 0.54 | 0.56 | 0.54 | 0.34 | 0.62 | 0.6 | 0.6 | 0.5 | 0.6 | 0.62 | 0.6 | 0.56
La Paloma | 0.24 | 2.34 | 1.34 | 0.8 | 0.71 | 1.33 | 2.16 | 2.72 | 3.32 | 3 | 2.56 | 3.12
El Tártaro | 0 | 0 | 0 | 0 | 0 | 0 | 0 | 0 | 0 | 0 | 0 | 0
Dongo | 1.77 | 4.32 | 4.44 | 4.32 | 4.44 | 4.44 | 2.64 | 3.31 | 1.02 | 4.44 | 3.03 | 2.04
El Diuto | 2.33 | 2.34 | 2.41 | 2.34 | 2.41 | 2.41 | 2.34 | 2.41 | 2.34 | 2.41 | 2.41 | 2.2
Doña Hilda | 0.08 | 0.1 | 0.08 | 0.12 | 0.12 | 0.12 | 0.1 | 0.08 | 0.1 | 0.11 | 0.21 | 0.12
Digua | 0 | 14.4 | 14.88 | 14.4 | 14.88 | 14.88 | 14.4 | 14.88 | 14.4 | 14.88 | 14.88 | 13.44
Mallarauco | 1.93 | 2.44 | 2.52 | 2.44 | 2.52 | 2.52 | 2.44 | 2.52 | 2.44 | 2.52 | 2.52 | 2.28
Muchi | 0.08 | 0.28 | 0.3 | 0.28 | 0.25 | 0.3 | 0.28 | 0.24 | 0.27 | 0.27 | 0.3 | 0.24
Donguil | 0.18 | 0.24 | 0.24 | 0.24 | 0.24 | 0.24 | 0.24 | 0.18 | 0.24 | 0.24 | 0.24 | 0.24
Río Trueno | 0.65 | 2.54 | 3.77 | 4.02 | 4.13 | 4.13 | 4.02 | 3.33 | 2.64 | 3.84 | 2.25 | 1
Pulelfu | 2.44 | 3.32 | 5.59 | 6.52 | 4.27 | 6.73 | 4.8 | 4.11 | 3.21 | 4.13 | 3.11 | 2.36
Allipén | 1.6 | 1.88 | 1.98 | 1.92 | 1.98 | 1.98 | 1.92 | 1.62 | 1.8 | 1.92 | 1.92 | 1.8
El Canelo | 1.56 | 2.34 | 2.83 | 3.82 | 4.02 | 3.1 | 2.32 | 1.69 | 2.1 | 3.18 | 3.1 | 2.32
Reca | 0.42 | 0.66 | 1.09 | 1.12 | 1.19 | 1.19 | 1.14 | 0.96 | 0.49 | 0.3 | 0.18 | 0.25
Purísima | 0 | 0.05 | 0.2 | 0.29 | 0.28 | 0.29 | 0.13 | 0.19 | 0.28 | 0.28 | 0.01 | 0.02
Los Corrales 1 | 0.19 | 0.36 | 0.62 | 0.6 | 0.53 | 0.62 | 0.48 | 0.4 | 0.35 | 0.5 | 0.32 | 0.24
Los Corrales 2 | 0.09 | 0.3 | 0.56 | 0.7 | 0.61 | 0.71 | 0.6 | 0.4 | 0.25 | 0.62 | 0.35 | 0.24
La Arena | 1.34 | 1.7 | 2.23 | 2.14 | 0.34 | 1.93 | 1.71 | 2.08 | 1.66 | 1.8 | 1.76 | 0.6
Río Bonito | 2.68 | 5.62 | 7.73 | 8 | 6.04 | 6.82 | 5.2 | 6.03 | 6.67 | 6.67 | 5.71 | 2.66
Roblería | 2.23 | 0.92 | 0 | 0 | 0 | 0 | 0.6 | 1.54 | 2.32 | 2.4 | 2.4 | 2.16
Ensenada | 0 | 0 | 0 | 0 | 0 | 0 | 0 | 0 | 0 | 0 | 0 | 0
Pehui | 0.28 | 0.8 | 0.84 | 0.8 | 0.5 | 0.84 | 0.79 | 0.84 | 0.62 | 0.52 | 0.6 | 0.5
Maisán | 0.16 | 0.4 | 0.4 | 0.4 | 0.4 | 0.4 | 0.26 | 0.16 | 0.38 | 0.24 | 0.03 | 0.04
Los Padres | 0 | 0.4 | 0.81 | 0.82 | 1.64 | 0.81 | 0.68 | 0.16 | 0.13 | 0.55 | 0.3 | 0.04
El Galpón | 0.7 | 0.9 | 0.94 | 0.92 | 0.94 | 0.94 | 0.9 | 0.94 | 0.92 | 0.94 | 0.77 | 0.84
Molinera Villarrica | 0.13 | 0.09 | 0.3 | 0.3 | 0.36 | 0.38 | 0.33 | 0.31 | 0.24 | 0.25 | 0.21 | 0.18
Quillaileo | 0.27 | 0.34 | 0.62 | 0.22 | 0.12 | 0.62 | 0.6 | 0.48 | 0.25 | 0.62 | 0.62 | 0.56
Pichilonco | 0.65 | 0.82 | 0.87 | 0.82 | 0.75 | 0.87 | 0.82 | 0.87 | 0.79 | 0.81 | 0.87 | 0.72
Contra | 0.18 | 0.24 | 0.24 | 0.24 | 0.2 | 0.24 | 0.24 | 0.24 | 0.23 | 0.22 | 0.24 | 0.24
Boquiamargo | 0.27 | 0.28 | 0.31 | 0.6 | 0.62 | 0.32 | 0.48 | 0.37 | 0.42 | 0.43 | 0.7 | 0.64
Los Colonos | 0 | 0 | 0 | 0 | 0 | 0 | 0 | 0 | 0 | 0 | 0 | 0
El Arrayán | 0.03 | 0.08 | 0.08 | 0.08 | 0.07 | 0.08 | 0.08 | 0.07 | 0.04 | 0.04 | 0.04 | 0.04
Collil | 0.42 | 4.48 | 5.2 | 5.04 | 5.2 | 5.2 | 4.56 | 2.69 | 2.06 | 3 | 2.83 | 1.28
María Elena | 0.18 | 0.24 | 0.24 | 0.24 | 0.2 | 0.24 | 0.24 | 0.24 | 0.23 | 0.21 | 0.24 | 0.24
Walterio | 0.86 | 2.1 | 2.17 | 2.1 | 1.79 | 2.17 | 2.08 | 1.86 | 1.35 | 1.58 | 1.46 | 1.36
Llauquereo | 0.33 | 0.48 | 0.24 | 0.48 | 0.62 | 0.24 | 0.12 | 0.04 | 0.26 | 0.49 | 0.48 | 0.28
Curileufú | 0.12 | 0.12 | 0.12 | 0.12 | 0.11 | 0.12 | 0.12 | 0.12 | 0.12 | 0.12 | 0.12 | 0.12
Las Flores | 0.25 | 0.48 | 0.4 | 0.48 | 0.35 | 0.4 | 0.48 | 0.38 | 0.46 | 0.38 | 0.4 | 0.32
Río Colorado | 3.47 | 3.56 | 4.48 | 8.53 | 8.88 | 4.84 | 6.77 | 10.98 | 11.52 | 11.88 | 11.68 | 9
Palacios | 1.97 | 2.06 | 0.93 | 0.66 | 0.67 | 0.32 | 0.4 | 1.23 | 2.14 | 2.23 | 2.23 | 1.96
Trupan | 0 | 14.4 | 14.88 | 14.4 | 14.88 | 14.88 | 14.4 | 14.82 | 14.4 | 14.88 | 14.88 | 13.44
Dosal | 0.15 | 0.08 | 0.03 | 0 | 0 | 0 | 0 | 0.04 | 0.24 | 0.24 | 0.24 | 0.24
Bureo | 0.1 | 0.55 | 1.35 | 1.6 | 1.5 | 1.64 | 0.93 | 0.36 | 0.12 | 0.01 | 0 | 0
Muñilque 1 | 0.26 | 0.39 | 0.4 | 0.4 | 0.4 | 0.4 | 0.27 | 0.4 | 0.37 | 0.38 | 0.38 | 0.32
Muñilque 2 | 0.27 | 0.39 | 0.4 | 0.4 | 0.4 | 0.4 | 0.27 | 0.4 | 0.37 | 0.38 | 0.38 | 0.32
Trailelfú | 0.51 | 0.78 | 1.33 | 1.28 | 0.72 | 0.93 | 1.4 | 0.38 | 0.18 | 0.04 | 0.12 | 0.4
El Mirador | 0.65 | 0.78 | 1.26 | 1.88 | 2.17 | 2.17 | 2.1 | 1.18 | 1.29 | 1.35 | 2.17 | 1.24
Río Mulchén | 0.34 | 0.66 | 1.16 | 0.6 | 0.43 | 1.32 | 1.44 | 1.38 | 0.88 | 2.23 | 1.26 | 0.72
El Canelo I | 0 | 0 | 0 | 0 | 0 | 0 | 0 | 0 | 0 | 0 | 0 | 0
Panguipulli | 0.2 | 0.24 | 0.24 | 0.24 | 0.24 | 0.24 | 0.24 | 0.24 | 0.24 | 0.24 | 0.24 | 0.24
El Agrio | 0.85 | 0.68 | 0.87 | 1.28 | 1.86 | 1.15 | 1.08 | 0.93 | 1.32 | 1.86 | 1.81 | 1.2
Cumpeo | 1.25 | 1.12 | 1.46 | 1.6 | 1.89 | 1.81 | 1.8 | 2.91 | 3.4 | 3.45 | 2.03 | 1.36
El Colorado | 0.5 | 1.18 | 1.48 | 1.44 | 0.38 | 1.48 | 0.64 | 0.7 | 1.44 | 0.6 | 0.88 | 0.08
Chanleufú | 1.44 | 2.38 | 2.52 | 2.29 | 1.35 | 1.49 | 2.15 | 2.08 | 1.86 | 1.72 | 2.26 | 1.34
Corrales Se | 0 | 0 | 0 | 0 | 0 | 0 | 0 | 0 | 0 | 0 | 0 | 0
Ancoa | 10.96 | 8.48 | 0 | 8.09 | 8.76 | 4.61 | 8.12 | 12.35 | 12.49 | 15.74 | 13.04 | 14.08
Tranquil | 0.47 | 1.3 | 2.16 | 2.08 | 1.15 | 2.16 | 2.08 | 2.16 | 1.59 | 1.57 | 1.19 | 0.87
La Montaña 1 | 0.03 | 0.98 | 1.05 | 2.14 | 2.23 | 1.64 | 2.14 | 2.23 | 2.14 | 2.23 | 2.23 | 1.52
Las Nieves | 0 | 0 | 0 | 0 | 0 | 0 | 0 | 0 | 0 | 0 | 0 | 2.88
Cumbres | 7.48 | 11.32 | 10.24 | 12.6 | 8.86 | 8.73 | 6.26 | 6.88 | 11.77 | 13.34 | 12.48 | 9.86
Convento Viejo | 2.93 | 3.66 | 11.88 | 11.52 | 11.88 | 11.88 | 3.66 | 7.52 | 7.28 | 7.52 | 6.15 | 3.44
Riñinahue | 0.51 | 0.6 | 0.62 | 0.6 | 0.53 | 0.62 | 0.6 | 0.62 | 0.58 | 0.58 | 0.62 | 0.56
Melo | 1.76 | 1.8 | 2.1 | 2.04 | 2.1 | 2.1 | 1.92 | 1.63 | 1.8 | 1.86 | 1.86 | 1.68
Caliboro | 0.94 | 0.9 | 0.93 | 0.9 | 0.93 | 0.93 | 0.9 | 0.78 | 0.9 | 0.93 | 0.93 | 0.84
Santa Isabel | 0.56 | 0.6 | 0.94 | 0.92 | 0.94 | 0.94 | 0.78 | 0.62 | 0.6 | 0.62 | 0.62 | 0.56
La Montaña 2 | 0.02 | 0.6 | 0.7 | 1.4 | 1.46 | 1.32 | 1.4 | 1.46 | 1.4 | 1.46 | 1.46 | 1.04
MSA 1 | 0.59 | 0.82 | 1.46 | 1.74 | 1.89 | 2.17 | 2.14 | 2.23 | 2.14 | 1.98 | 1.32 | 0.72
Palmar | 2.03 | 2.72 | 4.02 | 4.88 | 4.33 | 3.42 | 2.48 | 2.08 | 2.4 | 5.86 | 5.98 | 2.48
Correntoso | 0.7 | 3.24 | 4.69 | 5.72 | 5.09 | 4.05 | 3 | 2.87 | 3.11 | 1.8 | 1.46 | 0.68
El Pinar | 0 | 8.2 | 8.46 | 8.2 | 8.46 | 8.46 | 8.2 | 8.46 | 5.92 | 8.46 | 5.34 | 3
Piutel | 0.14 | 0.32 | 0.36 | 0.32 | 0.34 | 0.34 | 0.29 | 0.13 | 0.13 | 0.21 | 0.23 | 0.08
Dos Valles | 2.21 | 2.14 | 2.23 | 1.74 | 1.54 | 0.93 | 1.28 | 2.23 | 2.14 | 2.23 | 2.23 | 1.96
Dos Valles Ampliación | 0 | 1.14 | 1.19 | 1.14 | 1.19 | 1.19 | 1.14 | 1.19 | 1.14 | 1.19 | 1.19 | 1.04
El Brinco | 0 | 0.12 | 0.12 | 0 | 0.02 | 0.12 | 0.12 | 0.08 | 0.05 | 0.12 | 0.12 | 0.12
Cipresillos | 0 | 4.58 | 2.79 | 2.88 | 3.48 | 3.33 | 4.72 | 5.58 | 5.6 | 5.46 | 5.55 | 5.04
Santa Elena | 0.19 | 0.72 | 1.32 | 1.8 | 1.86 | 1.54 | 1.14 | 0.62 | 0.68 | 0.95 | 0.59 | 0.32
Hidromocho | 2.74 | 6.28 | 8.9 | 10.66 | 10.05 | 7.68 | 5.5 | 6.1 | 7.75 | 11.01 | 10.17 | 3.6
Itata | 0.96 | 0.73 | 3.34 | 9.41 | 14.18 | 14.18 | 13.21 | 8.24 | 3.79 | 9.43 | 4.23 | 1.06
La Viña - Alto La Viña | 0.35 | 0.38 | 0.39 | 0.04 | 0.06 | 0.39 | 0.38 | 0.26 | 0.16 | 0.39 | 0.39 | 0.36
La Bifurcada | 0.15 | 0.12 | 0.12 | 0.02 | 0.02 | 0.12 | 0.12 | 0.08 | 0.05 | 0.12 | 0.12 | 0.12
La Confianza | 0 | 1.82 | 1.89 | 1.82 | 1.89 | 1.89 | 1.82 | 0.77 | 0.68 | 0.88 | 1.64 | 1.68
Aillin | 0 | 5.04 | 5.2 | 5.04 | 5.2 | 5.2 | 5.04 | 2.18 | 2.02 | 2.18 | 4.16 | 4.72
La Compañía II | 1.34 | 0.6 | 1.86 | 1.8 | 1.86 | 1.86 | 1.28 | 1.46 | 1.74 | 1.64 | 1.64 | 1.6
El Atajo | 0.5 | 0.4 | 0.36 | 0 | 0 | 0.4 | 0.4 | 0.01 | 0.02 | 0.09 | 0.28 | 0.4
Alto Bonito | 0 | 1.8 | 1.86 | 1.8 | 1.76 | 1.86 | 1.8 | 1.86 | 1.74 | 1.86 | 1.8 | 1.68
Corrales | 0 | 2.14 | 2.23 | 2.14 | 2.23 | 2.23 | 2.14 | 2.23 | 2.14 | 2.23 | 2.23 | 1.96
Los Lagos | 0 | 0 | 0 | 0 | 0 | 0 | 0 | 0 | 0 | 0 | 0 | 0
Punta del Viento | 0 | 0 | 0 | 0 | 0 | 0 | 0 | 0 | 2.08 | 2.16 | 2.16 | 1.92
Chilco | 0 | 0 | 0 | 0 | 0 | 0 | 0 | 0 | 0 | 0 | 0 | 0
TOTAL GEN.BRUTA | 166.62 | 278.84 | 276.93 | 324.12 | 323.68 | 316.43 | 292.84 | 274.72 | 307.13 | 369.71 | 344.08 | 266.7
*** OTROS GENERADORES Y APORTES TÉRMICOS *
Cogeneradora Bio Bío | 14.58 | 14.1 | 9.87 | 14.1 | 14.57 | 14.57 | 12.69 | 1.1 | 1.19 | 2.44 | 3.9 | 9.49
Newen GN | 0 | 0 | 0 | 0 | 0 | 0 | 0 | 0 | 0 | 0 | 0 | 0
Newen GNL | 0 | 0 | 0 | 0 | 0 | 0 | 0 | 0 | 0 | 0 | 0 | 0
Newen Diesel | 0 | 0 | 0 | 0 | 0 | 0 | 0 | 0 | 0 | 0 | 0 | 0
Newen Propano | 0 | 0 | 0 | 0 | 0 | 0 | 0 | 0 | 0 | 0 | 0 | 0
Los Guindos | 0 | 0 | 0 | 0 | 0 | 0 | 0 | 0 | 0 | 0 | 0 | 0
Cenizas | 0 | 0 | 0 | 0 | 0 | 0 | 0 | 0 | 0 | 0 | 0 | 0
Santa Marta | 11.4432 | 11.056 | 11.4032 | 11.056 | 11.4032 | 11.4032 | 9.976 | 2.0832 | 0.69601 | 2.0832 | 2.3832 | 7.5116
Degan | 0 | 0 | 0 | 0 | 0 | 0 | 0 | 0 | 0 | 0 | 0 | 0
Degan 2 | 0 | 0 | 0 | 0 | 0 | 0 | 0 | 0 | 0 | 0 | 0 | 0
Lautaro 1 | 0 | 0 | 0 | 0 | 0 | 0 | 0 | 0 | 0 | 0 | 0 | 0
Lautaro 1 Bloque 1 | 14.328 | 15.01 | 3.718 | 0 | 0 | 3.838 | 2.65 | 0 | 0 | 0 | 0 | 1.364
Lautaro 1 Bloque 2 | 0.64 | 0 | 0 | 0 | 0 | 0 | 0 | 0 | 0 | 0 | 0 | 0
Lautaro 2 | 0 | 0 | 0 | 0 | 0 | 0 | 0 | 0 | 0 | 0 | 0 | 0
Lautaro 2 Bloque 1 | 10.696 | 2.94 | 0 | 0 | 0 | 0 | 0 | 0 | 0 | 0 | 0 | 0
Lautaro 2 Bloque 2 | 0.79 | 0 | 0 | 0 | 0 | 0 | 0 | 0 | 0 | 0 | 0 | 0
Masisa | 0.88 | 0 | 0 | 0 | 0 | 0 | 0 | 0 | 0 | 0 | 0 | 0
El Salvador | 0 | 0 | 0 | 0 | 0 | 0 | 0 | 0 | 0 | 0 | 0 | 0
Emelda U1 | 0 | 0 | 0 | 0 | 0 | 0 | 0 | 0 | 0 | 0 | 0 | 0
Emelda U2 | 0 | 0 | 0 | 0 | 0 | 0 | 0 | 0 | 0 | 0 | 0 | 0
Inacal | 0 | 0 | 0 | 0 | 0 | 0 | 0 | 0 | 0 | 0 | 0 | 0
Cementos Bio Bio FO6 | 0 | 0 | 0 | 0 | 0 | 0 | 0 | 0 | 0 | 0 | 0 | 0
Cementos Bio Bio Diesel | 0 | 0 | 0 | 0 | 0 | 0 | 0 | 0 | 0 | 0 | 0 | 0
Energía Bío Bío | 0 | 0 | 0 | 0 | 0 | 0 | 0 | 0 | 0 | 0 | 0 | 0
Andes FO6 | 0 | 0 | 0 | 0 | 0 | 0 | 0 | 0 | 0 | 0 | 0 | 0
Andes Diesel | 0 | 0 | 0 | 0 | 0 | 0 | 0 | 0 | 0 | 0 | 0 | 0
ENAP Aconcagua | 17.09 | 17.71 | 0 | 0 | 0 | 0 | 0 | 0 | 0 | 0 | 0 | 0
Energía Pacífico | 7.6833 | 6.6923 | 6.9233 | 6.6923 | 6.9233 | 6.9233 | 6.6923 | 6.9233 | 6.6923 | 6.9233 | 6.9233 | 6.2301
HBS | 0 | 0 | 0 | 0 | 0 | 0 | 0 | 0 | 0 | 0 | 0 | 0
Tomaval | 0 | 0 | 0 | 0 | 0 | 0 | 0 | 0 | 0 | 0 | 0 | 0
Estancilla | 0 | 0 | 0 | 0 | 0 | 0 | 0 | 0 | 0 | 0 | 0 | 0
Curicó | 0 | 0 | 0 | 0 | 0 | 0 | 0 | 0 | 0 | 0 | 0 | 0
El Molle | 0 | 0 | 0 | 0 | 0 | 0 | 0 | 0 | 0 | 0 | 0 | 0
Trebal Mapocho | 0 | 0 | 0 | 0 | 0 | 0 | 0 | 0 | 0 | 0 | 0 | 0
Ancali | 0 | 0 | 0 | 0 | 0 | 0 | 0 | 0 | 0 | 0 | 0 | 0
Llanos Blancos | 0 | 0 | 0 | 0 | 0 | 0 | 0 | 0 | 0 | 0 | 0 | 0
Maitencillo | 0 | 0 | 0 | 0 | 0 | 0 | 0 | 0 | 0 | 0 | 0 | 0
Coelemu | 0 | 0 | 0 | 0 | 0 | 0 | 0 | 0 | 0 | 0 | 0 | 0
Santa Irene | 0 | 0 | 0 | 0 | 0 | 0 | 0 | 0 | 0 | 0 | 0 | 0
Las Pampas | 0 | 0 | 0 | 0 | 0 | 0 | 0 | 0 | 0 | 0 | 0 | 0
Raso Power | 0 | 0 | 0 | 0 | 0 | 0 | 0 | 0 | 0 | 0 | 0 | 0
Prime Los Condores | 0 | 0 | 0 | 0 | 0 | 0 | 0 | 0 | 0 | 0 | 0 | 0
San Javier | 0 | 0 | 0 | 0 | 0 | 0 | 0 | 0 | 0 | 0 | 0 | 0
Combarbala | 0 | 0 | 0 | 0 | 0 | 0 | 0 | 0 | 0 | 0 | 0 | 0
Pajonales | 0 | 0 | 0 | 0 | 0 | 0 | 0 | 0 | 0 | 0 | 0 | 0
Teno Gas GNL | 0 | 0 | 0 | 0 | 0 | 0 | 0 | 0 | 0 | 0 | 0 | 0
Teno Gas GLP | 0 | 0 | 0 | 0 | 0 | 0 | 0 | 0 | 0 | 0 | 0 | 0
Biocruz | 0 | 0 | 0 | 0 | 0 | 0 | 0 | 0 | 0 | 0 | 0 | 0
Mapa | 0 | 0 | 0 | 0 | 0 | 0 | 0 | 0 | 0 | 0 | 0 | 0
TOTAL GEN.BRUTA | 78.1305 | 67.5083 | 31.9145 | 31.8483 | 32.8965 | 36.7345 | 32.0083 | 10.1065 | 8.5783 | 11.4465 | 13.2065 | 24.5957
*** OTROS GENERADORES Y APORTES SOLARES *
Solar Pozo Almonte | 1.67 | 1.8 | 1.55 | 1.32 | 1.47 | 1.78 | 2.16 | 2.32 | 1.87 | 2.12 | 1.67 | 2.16
Solar Pozo Almonte 2 | 1.86 | 1.5 | 1.31 | 1.12 | 1.24 | 1.48 | 1.61 | 0.58 | 0.56 | 0.58 | 0.46 | 1.44
Solar Pozo Almonte 3 | 3.85 | 3.2 | 2.76 | 2.4 | 2.63 | 3.17 | 3.53 | 4.42 | 4.5 | 4.65 | 4.38 | 3.8
Solar La Huayca | 5.79 | 5 | 4.31 | 3.76 | 4.11 | 4.92 | 5.96 | 6.9 | 7 | 7.28 | 6.89 | 5.96
Solar Jama 1 | 7.52 | 6 | 5.19 | 4.5 | 4.92 | 5.89 | 6.01 | 6.7 | 8.36 | 8.52 | 5.2 | 5.76
Solar Jama 2 | 5.36 | 4.2 | 3.63 | 3.14 | 3.45 | 4.14 | 5 | 4.71 | 1.68 | 2.84 | 3.65 | 4.01
Solar María Elena | 16.38 | 13.48 | 11.67 | 10.16 | 11.11 | 13.34 | 16.12 | 8.17 | 8.43 | 5.19 | 4.23 | 13.22
Solar Puerto Seco | 2.27 | 1.8 | 1.55 | 1.34 | 1.47 | 1.78 | 2.12 | 2.48 | 2.52 | 2.63 | 2.06 | 1.74
Solar Bolero 1 | 35.31 | 29.22 | 25.27 | 21.94 | 24.06 | 28.91 | 34.88 | 40.38 | 40.98 | 42.66 | 40.23 | 34.76
Solar Uribe Solar | 13.18 | 10.54 | 9.07 | 7.9 | 8.65 | 10.42 | 12.56 | 14.54 | 14.74 | 15.34 | 14.52 | 12.48
Solar Conejo | 26.11 | 22.94 | 19.45 | 16.86 | 18.88 | 22.29 | 28.24 | 2.01 | 8.52 | 9.15 | 6.71 | 18.23
Solar Javiera | 15.65 | 12.32 | 11.67 | 10.7 | 11.71 | 13.13 | 15.96 | 5.98 | 4.1 | 3.38 | 6.02 | 9.87
Solar Salvador | 17.08 | 14.06 | 12.17 | 11.34 | 12.36 | 13.95 | 16.84 | 10.6 | 11.38 | 9.81 | 8.45 | 17.6
Solar Pilar Los Amarillos | 0 | 0.66 | 0.58 | 0.5 | 0.54 | 0.63 | 0.82 | 0.19 | 0.2 | 0.19 | 0.36 | 0.58
Solar Luz del Norte | 17.71 | 12.24 | 13.69 | 12.76 | 19.6 | 25.58 | 32.94 | 18.66 | 14 | 17.56 | 18.62 | 27.64
Solar Llano de Llampos | 24.75 | 19.92 | 17.78 | 16.28 | 17.71 | 20.78 | 23.42 | 26.93 | 28.34 | 30.15 | 28.64 | 24.48
Solar San Andrés | 11.38 | 9.4 | 8.64 | 7.74 | 8.41 | 9.92 | 11.1 | 6.7 | 4.46 | 8.88 | 7.92 | 10.64
Solar Esperanza | 0.57 | 0.52 | 0.5 | 0.46 | 0.47 | 0.5 | 0.5 | 0.55 | 0.54 | 0.54 | 0.55 | 0.52
Solar Esperanza 2 | 2.17 | 1.46 | 1.12 | 0.86 | 1.02 | 1.2 | 1.46 | 1.79 | 1.86 | 2.02 | 2.44 | 2.12
Solar Las Terrazas | 0.7 | 0.56 | 0.53 | 0.5 | 0.51 | 0.5 | 0.32 | 0.46 | 0.66 | 0.73 | 0.74 | 0.64
Solar Los Loros | 10.97 | 8.1 | 6.31 | 4.94 | 5.77 | 6.63 | 8.14 | 9.56 | 10.34 | 11.28 | 13.12 | 11.88
Solar Santa Cecilia | 0.66 | 0.66 | 0.54 | 0.5 | 0.51 | 0.62 | 0.8 | 0.93 | 0.92 | 0.97 | 0.78 | 0.72
Solar El Romero | 46.69 | 43.28 | 36.73 | 31.84 | 35.65 | 42.09 | 53.34 | 48.78 | 50.96 | 64.79 | 46.99 | 46.44
Solar El Pelícano | 25.96 | 23.18 | 19.69 | 17.06 | 19.1 | 22.55 | 28.54 | 15.06 | 32.92 | 34.73 | 28.79 | 24.88
Solar Sol del Norte | 0.7 | 0.48 | 0.39 | 0.28 | 0.35 | 0.38 | 0.5 | 0.61 | 0.62 | 0.67 | 0.82 | 0.68
Solar Luna del Norte | 0.7 | 0.48 | 0.38 | 0.28 | 0.35 | 0.38 | 0.5 | 0.61 | 0.62 | 0.67 | 0.82 | 0.68
Solar Tambo Real | 0.68 | 0.46 | 0.38 | 0.28 | 0.34 | 0.39 | 0.48 | 0.58 | 0.62 | 0.66 | 0.81 | 0.68
Solar Lagunilla | 0.67 | 0.48 | 0.38 | 0.28 | 0.34 | 0.39 | 0.48 | 0.58 | 0.62 | 0.69 | 0.81 | 0.68
Solar La Chapeana | 0.64 | 0.46 | 0.35 | 0.26 | 0.31 | 0.39 | 0.46 | 0.55 | 0.58 | 0.62 | 0.77 | 0.64
Solar Alturas de Ovalle | 1.39 | 1.34 | 1.13 | 0.96 | 1.08 | 1.28 | 1.64 | 1.9 | 1.9 | 1.98 | 1.63 | 1.44
Solar Las Mollacas | 0.64 | 0.44 | 0.35 | 0.3 | 0.35 | 0.35 | 0.44 | 0.55 | 0.56 | 0.65 | 0.74 | 0.68
Solar El Divisadero | 0.7 | 0.68 | 0.55 | 0.48 | 0.54 | 0.63 | 0.8 | 0.96 | 0.94 | 0.98 | 0.81 | 0.72
Solar Lomas Coloradas | 0.45 | 0.3 | 0.24 | 0.2 | 0.23 | 0.27 | 0.3 | 0.39 | 0.42 | 0.46 | 0.55 | 0.48
Solar Casas Blancas | 0.45 | 0.3 | 0.24 | 0.18 | 0.23 | 0.27 | 0.32 | 0.39 | 0.42 | 0.43 | 0.54 | 0.48
Solar Bellavista | 0.68 | 0.5 | 0.39 | 0.3 | 0.35 | 0.39 | 0.5 | 0.58 | 0.6 | 0.66 | 0.84 | 0.68
Solar Chuchini | 0.67 | 0.46 | 0.38 | 0.28 | 0.34 | 0.35 | 0.46 | 0.58 | 0.6 | 0.66 | 0.78 | 0.68
Solar Santa Julia | 0.7 | 0.48 | 0.36 | 0.3 | 0.34 | 0.42 | 0.48 | 0.59 | 0.62 | 0.66 | 0.82 | 0.68
Solar Nilhue | 0.24 | 0.26 | 0.23 | 0.16 | 0.19 | 0.24 | 0.3 | 0.34 | 0.34 | 0.39 | 0.28 | 0.24
Solar Hormiga | 0.57 | 0.42 | 0.31 | 0.26 | 0.31 | 0.35 | 0.42 | 0.51 | 0.52 | 0.59 | 0.7 | 0.6
Solar El Boco | 0.69 | 0.66 | 0.55 | 0.5 | 0.55 | 0.62 | 0.8 | 0.97 | 0.94 | 0.98 | 0.81 | 0.72
Solar Til Til | 0.69 | 0.48 | 0.35 | 0.3 | 0.35 | 0.39 | 0.48 | 0.58 | 0.62 | 0.66 | 0.81 | 0.72
Solar Santiago Solar | 21.15 | 14.66 | 11.43 | 8.92 | 10.43 | 12.04 | 14.74 | 18.09 | 18.68 | 20.46 | 24.95 | 21.48
Solar Quilapilún | 26.16 | 17.96 | 13.99 | 10.94 | 12.81 | 14.73 | 18.08 | 22.12 | 22.9 | 25.08 | 30.57 | 26.4
Solar Techos de Altamira | 0.04 | 0 | 0 | 0 | 0 | 0 | 0 | 0 | 0.02 | 0.03 | 0.04 | 0.04
Solar San Pedro | 0.71 | 0.5 | 0.36 | 0.3 | 0.35 | 0.42 | 0.5 | 0.62 | 0.64 | 0.7 | 0.85 | 0.72
Solar Las Turcas | 0.73 | 0.68 | 0.58 | 0.48 | 0.54 | 0.63 | 0.82 | 0.93 | 0.94 | 1 | 0.81 | 0.72
Solar Marchigue 2 | 2.17 | 1.46 | 1.12 | 0.86 | 1.02 | 1.2 | 1.46 | 1.79 | 1.86 | 2.02 | 2.44 | 2.12
Solar Huatacondo | 23.55 | 19.52 | 16.87 | 14.66 | 16.08 | 19.3 | 17.98 | 11.07 | 10.93 | 11.02 | 17.35 | 13.98
Solar Hornitos | 0.06 | 0.06 | 0.04 | 0.04 | 0.04 | 0.04 | 0.08 | 0.09 | 0.1 | 0.11 | 0.08 | 0.08
Solar Cordillerilla | 0.35 | 0.24 | 0.19 | 0.16 | 0.16 | 0.19 | 0.22 | 0.27 | 0.3 | 0.32 | 0.39 | 0.32
Solar Las Araucarias | 0.03 | 0.02 | 0 | 0 | 0 | 0 | 0 | 0.03 | 0.04 | 0.04 | 0.04 | 0.04
Solar Altos del Paico | 0.39 | 0.34 | 0.26 | 0.2 | 0.23 | 0.28 | 0.34 | 0.43 | 0.42 | 0.46 | 0.55 | 0.48
Solar Doña Carmen | 7.6 | 7.62 | 6.47 | 5.6 | 6.28 | 7.41 | 9.42 | 10.97 | 10.84 | 11.2 | 9.49 | 8.16
Solar Villa Alegre | 2.25 | 1.46 | 1.12 | 0.86 | 1.02 | 1.2 | 1.46 | 1.79 | 1.86 | 2.02 | 2.44 | 2.12
Solar Santa Fe | 1.68 | 1.46 | 1.12 | 0.86 | 1.02 | 1.2 | 1.46 | 1.79 | 1.86 | 2.02 | 2.17 | 2.12
Solar Chucao | 0.67 | 0.42 | 0.35 | 0.26 | 0.31 | 0.35 | 0.44 | 0.55 | 0.54 | 0.61 | 0.74 | 0.6
Solar Victoria | 2.23 | 1.8 | 1.55 | 1.34 | 1.48 | 1.78 | 2.14 | 2.48 | 2.52 | 2.63 | 1.54 | 1.75
Solar Los Paltos | 0.62 | 0.42 | 0.31 | 0.26 | 0.28 | 0.32 | 0.42 | 0.5 | 0.5 | 0.55 | 0.69 | 0.6
Solar Maria Pinto | 0.65 | 0.66 | 0.58 | 0.48 | 0.54 | 0.63 | 0.82 | 0.93 | 0.94 | 1 | 0.81 | 0.72
Solar Roble Solar | 0 | 0 | 0 | 0 | 0 | 0 | 0 | 0 | 0 | 0 | 0 | 0
Solar Jahuel | 1.47 | 0.96 | 0.77 | 0.6 | 0.7 | 0.81 | 1 | 1.21 | 1.24 | 1.35 | 1.66 | 1.44
Solar Catemu | 0.54 | 0.42 | 0.35 | 0.3 | 0.31 | 0.42 | 0.52 | 0.62 | 0.64 | 0.65 | 0.65 | 0.52
Solar Capricornio | 0 | 7.64 | 8.52 | 7.94 | 12.21 | 15.93 | 20.54 | 22.7 | 18.48 | 23.79 | 20.57 | 17.24
Solar Malgarida 1 | 0 | 0 | 2.75 | 2.54 | 3.87 | 5.08 | 6.54 | 7.24 | 5.9 | 7.57 | 6.58 | 5.52
Solar Malgarida 2 | 0 | 0 | 15.78 | 14.74 | 22.63 | 29.49 | 38.04 | 41.96 | 34.2 | 44.07 | 38.09 | 31.96
Solar CINTAC | 0 | 0.46 | 0.35 | 0.26 | 0.31 | 0.35 | 0.44 | 0.55 | 0.56 | 0.63 | 0.74 | 0.68
Solar Cabilsol | 0.7 | 0.66 | 0.55 | 0.48 | 0.55 | 0.66 | 0.8 | 0.94 | 0.94 | 1 | 0.82 | 0.68
Solar Panquehue 2 | 1.39 | 1.34 | 1.13 | 0.98 | 1.11 | 1.28 | 1.62 | 1.9 | 1.88 | 1.97 | 1.63 | 1.4
Solar Valle de la Luna 2 | 0.68 | 0.64 | 0.54 | 0.46 | 0.51 | 0.62 | 0.76 | 0.9 | 0.9 | 0.96 | 0.81 | 0.68
Solar Don Eugenio | 0.71 | 0.64 | 0.55 | 0.48 | 0.54 | 0.63 | 0.8 | 0.93 | 0.92 | 0.97 | 0.81 | 0.72
Solar La Quinta | 0.68 | 0.64 | 0.55 | 0.48 | 0.53 | 0.62 | 0.78 | 0.93 | 0.9 | 0.93 | 0.77 | 0.68
Solar San Francisco | 0.72 | 0.66 | 0.55 | 0.48 | 0.54 | 0.66 | 0.82 | 0.96 | 0.94 | 1.01 | 0.81 | 0.72
Solar El Queltehue | 0.73 | 0.66 | 0.58 | 0.48 | 0.54 | 0.66 | 0.8 | 0.97 | 0.94 | 1 | 0.84 | 0.72
Solar El Roble | 1.83 | 1.96 | 1.66 | 1.44 | 1.59 | 1.9 | 2.44 | 2.83 | 2.78 | 2.94 | 2.41 | 2.08
Solar Homero | 0.73 | 0.48 | 0.35 | 0.28 | 0.35 | 0.42 | 0.5 | 0.59 | 0.62 | 0.67 | 0.81 | 0.72
Solar El Pilpén | 0.74 | 0.66 | 0.58 | 0.48 | 0.54 | 0.63 | 0.82 | 0.93 | 0.94 | 1 | 0.81 | 0.72
Solar Chimbarongo | 0.72 | 0.48 | 0.35 | 0.28 | 0.35 | 0.42 | 0.5 | 0.59 | 0.62 | 0.67 | 0.81 | 0.72
Solar Francisco | 0.73 | 0.48 | 0.35 | 0.28 | 0.35 | 0.42 | 0.5 | 0.59 | 0.62 | 0.67 | 0.81 | 0.72
Solar La Frontera | 1.15 | 0.78 | 0.61 | 0.48 | 0.55 | 0.63 | 0.78 | 0.93 | 0.98 | 1.09 | 0.79 | 1.12
Solar El Cernícalo 1 | 0.38 | 0.26 | 0.19 | 0.14 | 0.19 | 0.19 | 0.22 | 0.28 | 0.32 | 0.35 | 0.43 | 0.32
Solar El Cernícalo 2 | 0.38 | 0.26 | 0.19 | 0.14 | 0.19 | 0.19 | 0.22 | 0.28 | 0.32 | 0.35 | 0.43 | 0.32
Solar Los Gorriones | 0.76 | 0.48 | 0.35 | 0.28 | 0.35 | 0.42 | 0.5 | 0.59 | 0.62 | 0.67 | 0.81 | 0.72
Solar La Fortuna 1 | 0 | 0 | 0 | 0 | 0 | 0 | 0 | 0 | 0 | 0 | 0 | 0
Solar Chancón | 0.7 | 0.68 | 0.58 | 0.5 | 0.58 | 0.66 | 0.82 | 0.97 | 0.98 | 1.04 | 0.82 | 0.72
Solar Luna | 0.63 | 0.6 | 0.5 | 0.42 | 0.5 | 0.58 | 0.72 | 0.86 | 0.84 | 0.89 | 0.73 | 0.6
Solar Santuario | 0.73 | 0.66 | 0.55 | 0.48 | 0.54 | 0.66 | 0.82 | 0.96 | 0.94 | 0.98 | 0.81 | 0.72
Solar La Manga 1 | 0.74 | 0.64 | 0.57 | 0.48 | 0.54 | 0.63 | 0.8 | 0.93 | 0.92 | 0.97 | 0.78 | 0.72
Solar El Pitio | 0.76 | 0.48 | 0.35 | 0.28 | 0.35 | 0.42 | 0.5 | 0.25 | 0.53 | 0.17 | 0.45 | 0.72
Solar Portezuelo | 0.72 | 0.48 | 0.35 | 0.28 | 0.35 | 0.42 | 0.5 | 0.59 | 0.62 | 0.67 | 0.81 | 0.72
Solar Peralillo | 0.76 | 0.48 | 0.39 | 0.3 | 0.35 | 0.39 | 0.5 | 0.59 | 0.62 | 0.69 | 0.82 | 0.72
Solar Los Puquios | 0.6 | 0.5 | 0.42 | 0.36 | 0.42 | 0.5 | 0.58 | 0.67 | 0.68 | 0.71 | 0.66 | 0.6
Solar Pica 1 | 0.13 | 0.12 | 0.12 | 0.12 | 0.12 | 0.15 | 0.16 | 0.19 | 0.18 | 0.19 | 0.19 | 0.16
Solar Calama | 2.34 | 1.8 | 1.55 | 1.34 | 1.48 | 1.78 | 2.14 | 2.02 | 0.72 | 1.22 | 1.55 | 1.75
Solar Mostazal | 2.19 | 1.46 | 1.13 | 0.9 | 1.02 | 1.17 | 1.46 | 1.78 | 1.84 | 2.05 | 2.45 | 2.12
Solar Amparo del Sol | 0.68 | 0.5 | 0.35 | 0.3 | 0.35 | 0.39 | 0.5 | 0.59 | 0.62 | 0.67 | 0.82 | 0.72
Solar La Acacia | 2.12 | 1.42 | 1.09 | 0.86 | 1.01 | 1.16 | 1.4 | 1.74 | 1.78 | 1.97 | 2.37 | 2.04
Solar Catán | 0.72 | 0.5 | 0.36 | 0.3 | 0.35 | 0.42 | 0.5 | 0.62 | 0.64 | 0.7 | 0.51 | 0.72
Solar Puente | 0.73 | 0.48 | 0.39 | 0.3 | 0.35 | 0.39 | 0.5 | 0.59 | 0.6 | 0.66 | 0.81 | 0.72
Solar Quillay | 0.7 | 0.62 | 0.55 | 0.48 | 0.5 | 0.62 | 0.7 | 0.81 | 0.84 | 0.73 | 0.77 | 0.6
Solar Lirio de Campo | 0.54 | 0.68 | 0.7 | 0.68 | 0.7 | 0.7 | 0.68 | 0.7 | 0.7 | 0.7 | 0.7 | 0.6
Solar Lumbrera | 0 | 0 | 0 | 0 | 0 | 0 | 0 | 0 | 0 | 0 | 0 | 0
Solar Guanaco 1 | 0.83 | 0.68 | 0.62 | 0.54 | 0.55 | 0.7 | 0.8 | 0.9 | 0.92 | 0.82 | 0.85 | 0.68
Solar Litre | 0 | 0 | 0 | 0.44 | 0.46 | 0.63 | 0.78 | 0.89 | 0.96 | 0.97 | 0.97 | 0.76
Solar Lingue | 0 | 0 | 0 | 0.44 | 0.46 | 0.63 | 0.78 | 0.89 | 0.96 | 0.97 | 0.97 | 0.76
Solar Sol de Septiembre | 2.35 | 2 | 1.52 | 1.34 | 1.39 | 1.9 | 2.32 | 2.68 | 2.92 | 2.91 | 2.95 | 2.28
Solar San Juan 2 | 0 | 0 | 0 | 0 | 0 | 0 | 0 | 0 | 0 | 0 | 0 | 0
Solar Cocinillas | 0.62 | 0.4 | 0.31 | 0.26 | 0.28 | 0.32 | 0.42 | 0.5 | 0.5 | 0.55 | 0.69 | 0.6
Solar Canelillo | 0.61 | 0.4 | 0.31 | 0.26 | 0.28 | 0.32 | 0.42 | 0.5 | 0.5 | 0.55 | 0.69 | 0.6
Solar Finis Terrae II | 0 | 25.04 | 21.63 | 18.8 | 20.61 | 24.72 | 29.88 | 34.61 | 35.08 | 36.5 | 34.48 | 29.72
Solar Pampa Tigre | 0 | 0 | 17.13 | 14.9 | 16.32 | 19.61 | 23.68 | 27.42 | 27.8 | 28.91 | 27.32 | 23.56
Solar Valle Escondido | 0 | 0 | 14.42 | 11.24 | 13.17 | 15.19 | 18.6 | 22.78 | 23.56 | 25.8 | 31.42 | 27.16
Solar Sol de Atacama | 0 | 0 | 16.08 | 13.92 | 15.58 | 18.44 | 23.32 | 26.73 | 26.52 | 25.88 | 23.3 | 20.36
Solar Los Patos | 0.76 | 0.48 | 0.35 | 0.28 | 0.35 | 0.42 | 0.5 | 0.59 | 0.62 | 0.67 | 0.48 | 0.72
Solar Los Libertadores | 1.85 | 1.28 | 1.01 | 0.78 | 0.93 | 1.05 | 1.3 | 1.58 | 1.62 | 1.78 | 2.17 | 1.88
Solar Luders | 0.68 | 0.42 | 0.35 | 0.26 | 0.31 | 0.35 | 0.44 | 0.55 | 0.56 | 0.61 | 0.73 | 0.6
Solar Marín | 0.75 | 0.48 | 0.39 | 0.3 | 0.35 | 0.39 | 0.5 | 0.59 | 0.62 | 0.66 | 0.81 | 0.72
Solar Ocoa | 0.72 | 0.46 | 0.35 | 0.28 | 0.35 | 0.39 | 0.46 | 0.58 | 0.6 | 0.66 | 0.81 | 0.68
Solar Las Palomas | 0.77 | 0.48 | 0.35 | 0.28 | 0.35 | 0.42 | 0.5 | 0.59 | 0.62 | 0.55 | 0.81 | 0.72
Solar Talhuen | 0.74 | 0.66 | 0.55 | 0.5 | 0.55 | 0.63 | 0.82 | 0.94 | 0.94 | 0.97 | 0.82 | 0.68
Solar Villa Prat | 0.72 | 0.48 | 0.35 | 0.28 | 0.35 | 0.42 | 0.5 | 0.59 | 0.62 | 0.67 | 0.48 | 0.72
Solar Malaquita | 2.32 | 1.98 | 1.71 | 1.46 | 1.63 | 1.94 | 2.46 | 2.83 | 2.82 | 2.98 | 2.48 | 2.12
Solar Cachiyuyo | 2.31 | 1.98 | 1.71 | 1.46 | 1.63 | 1.94 | 2.46 | 2.83 | 2.82 | 2.98 | 2.48 | 2.12
Solar Valle Solar Este | 2.18 | 1.98 | 1.71 | 1.46 | 1.63 | 1.94 | 2.46 | 2.83 | 2.82 | 2.98 | 2.48 | 2.12
Solar Trebal | 0.7 | 0.5 | 0.39 | 0.3 | 0.35 | 0.39 | 0.48 | 0.59 | 0.62 | 0.69 | 0.85 | 0.72
Solar El Resplandor | 0.62 | 0.38 | 0.31 | 0.24 | 0.27 | 0.31 | 0.38 | 0.5 | 0.5 | 0.54 | 0.65 | 0.56
Solar Don Andrónico | 0 | 0.46 | 0.35 | 0.28 | 0.35 | 0.35 | 0.46 | 0.57 | 0.58 | 0.63 | 0.77 | 0.68
Solar Playero | 0.76 | 0.48 | 0.35 | 0.28 | 0.35 | 0.42 | 0.5 | 0.59 | 0.62 | 0.67 | 0.81 | 0.72
Solar Playerito | 0.76 | 0.48 | 0.35 | 0.28 | 0.35 | 0.42 | 0.5 | 0.59 | 0.62 | 0.67 | 0.81 | 0.72
Solar Sol de Desierto | 0 | 0 | 9.46 | 8.22 | 9.03 | 10.85 | 13.1 | 6.66 | 4.24 | 4.22 | 6.45 | 13
Solar Caracas 2 | 0 | 0 | 0 | 1.46 | 1.63 | 1.91 | 2.48 | 2.86 | 2.82 | 2.98 | 2.47 | 2.12
Solar Domeyko | 0 | 0 | 0 | 27.72 | 30.38 | 36.5 | 44.1 | 51.04 | 51.76 | 53.9 | 50.87 | 43.88
Solar Valle Solar Oeste | 2.24 | 1.98 | 1.71 | 1.46 | 1.63 | 1.94 | 2.46 | 2.83 | 2.82 | 2.98 | 2.48 | 2.12
Solar Sauce | 0.73 | 0.48 | 0.35 | 0.28 | 0.35 | 0.42 | 0.5 | 0.59 | 0.62 | 0.67 | 0.78 | 0.72
Solar Queule | 1.61 | 1.12 | 0.89 | 0.68 | 0.81 | 0.92 | 1.12 | 1.36 | 1.42 | 1.55 | 1.9 | 1.64
Solar Das | 0.55 | 0.66 | 0.55 | 0.48 | 0.54 | 0.62 | 0.82 | 0.79 | 0.94 | 0.82 | 0.3 | 0.72
Solar Cabildo | 0 | 0 | 0 | 0 | 0 | 0 | 0 | 0 | 0 | 0 | 0 | 0
Solar Chincol | 0.76 | 0.48 | 0.35 | 0.28 | 0.35 | 0.42 | 0.5 | 0.59 | 0.62 | 0.67 | 0.81 | 0.72
Solar Picurio | 0.75 | 0.48 | 0.35 | 0.28 | 0.35 | 0.42 | 0.5 | 0.59 | 0.62 | 0.67 | 0.81 | 0.72
Solar Alicahue | 0.71 | 0.48 | 0.39 | 0.3 | 0.35 | 0.39 | 0.5 | 0.59 | 0.62 | 0.66 | 0.81 | 0.72
Solar Olivillo | 2.19 | 1.46 | 1.13 | 0.88 | 1.01 | 1.17 | 1.46 | 1.79 | 1.86 | 2.02 | 2.44 | 2.12
Solar Rodeo | 0.67 | 0.48 | 0.39 | 0.3 | 0.35 | 0.39 | 0.48 | 0.59 | 0.6 | 0.66 | 0.81 | 0.72
Solar El Piquero | 0.81 | 0.68 | 0.51 | 0.44 | 0.46 | 0.63 | 0.78 | 0.89 | 0.96 | 0.97 | 0.97 | 0.76
Solar Ariztía | 0.81 | 0.72 | 0.55 | 0.48 | 0.5 | 0.7 | 0.86 | 0.94 | 0.96 | 0.98 | 0.98 | 0.84
Solar Econ | 2.06 | 1.6 | 1.24 | 1.08 | 1.12 | 1.55 | 1.84 | 2.17 | 2.32 | 2.36 | 2.39 | 1.84
Solar Alto Solar | 0.87 | 0.76 | 0.61 | 0.5 | 0.54 | 0.74 | 0.9 | 1.04 | 1.12 | 1.09 | 1.08 | 0.88
Solar UTFSM Vitacura | 0 | 0.04 | 0 | 0 | 0 | 0.03 | 0.04 | 0.04 | 0.04 | 0.04 | 0.04 | 0.04
Solar UTFSM San Joaquín | 0 | 0.04 | 0 | 0 | 0 | 0.03 | 0.04 | 0.04 | 0.04 | 0.04 | 0.04 | 0.04
Solar UTFSM Viña del Mar | 0.04 | 0.04 | 0.04 | 0.04 | 0.04 | 0.04 | 0.04 | 0.04 | 0.06 | 0.07 | 0.07 | 0.04
Solar UTFSM Valparaíso Valdés | 0.03 | 0.04 | 0.04 | 0.04 | 0.04 | 0.04 | 0.04 | 0.04 | 0.06 | 0.04 | 0.04 | 0.04
Solar UTFSM Valparaíso | 0 | 0.04 | 0 | 0 | 0 | 0.03 | 0.04 | 0.04 | 0.04 | 0.04 | 0.04 | 0.04
Solar Vituco 2B | 0.9 | 0.78 | 0.59 | 0.54 | 0.55 | 0.74 | 0.9 | 1.04 | 1.04 | 1.08 | 1.08 | 0.88
Solar Población | 0.91 | 0.76 | 0.61 | 0.5 | 0.54 | 0.74 | 0.9 | 1.04 | 1.12 | 1.09 | 1.08 | 0.88
Solar Calle Larga | 0.93 | 0.76 | 0.59 | 0.54 | 0.55 | 0.74 | 0.9 | 1.04 | 1.04 | 1.08 | 1.08 | 0.88
Solar Cuz Cuz | 0.7 | 0.48 | 0.35 | 0.3 | 0.34 | 0.42 | 0.48 | 0.59 | 0.62 | 0.66 | 0.82 | 0.68
Solar Laurel | 2 | 1.74 | 1.52 | 1.3 | 1.36 | 1.75 | 2 | 2.25 | 2.26 | 2.02 | 2.1 | 1.64
Solar Fotovolt Solar I | 0.3 | 0.3 | 0.27 | 0.24 | 0.24 | 0.31 | 0.38 | 0.43 | 0.42 | 0.43 | 0.43 | 0.4
Solar Punta Baja Solar I | 0.42 | 0.3 | 0.26 | 0.2 | 0.2 | 0.31 | 0.36 | 0.46 | 0.44 | 0.46 | 0.47 | 0.36
Solar Crucero | 0.57 | 0.46 | 0.34 | 0.3 | 0.31 | 0.43 | 0.52 | 0.61 | 0.64 | 0.65 | 0.66 | 0.48
Solar Ranguil | 0.58 | 0.46 | 0.34 | 0.3 | 0.31 | 0.43 | 0.52 | 0.61 | 0.64 | 0.65 | 0.4 | 0.48
Solar Pirque | 0.78 | 0.62 | 0.49 | 0.4 | 0.43 | 0.61 | 0.7 | 0.85 | 0.92 | 0.92 | 0.9 | 0.72
Solar Santa Clara | 0.61 | 0.46 | 0.35 | 0.32 | 0.32 | 0.47 | 0.54 | 0.63 | 0.7 | 0.7 | 0.7 | 0.56
Solar Cruz Solar I | 0.85 | 0.68 | 0.54 | 0.46 | 0.49 | 0.65 | 0.8 | 0.93 | 1 | 1.01 | 1.01 | 0.8
Solar Altos de Til Til | 0.73 | 0.68 | 0.54 | 0.46 | 0.49 | 0.65 | 0.8 | 0.93 | 0.98 | 1 | 1 | 0.76
Solar Canesa | 0.83 | 0.7 | 0.54 | 0.46 | 0.47 | 0.66 | 0.8 | 0.92 | 1.02 | 1.01 | 1 | 0.76
Solar Santa Adriana | 0.79 | 0.68 | 0.54 | 0.46 | 0.49 | 0.65 | 0.8 | 0.93 | 0.98 | 1 | 1 | 0.76
Solar Santa Rosa | 2.07 | 1.62 | 1.24 | 1.08 | 1.13 | 1.51 | 1.86 | 2.17 | 2.32 | 2.32 | 2.36 | 1.84
Solar La Lajuela | 0.97 | 0.68 | 0.54 | 0.46 | 0.49 | 0.65 | 0.8 | 0.93 | 0.98 | 1 | 1 | 0.76
Solar Los Perales 1 | 0.6 | 0.52 | 0.39 | 0.34 | 0.35 | 0.5 | 0.58 | 0.67 | 0.74 | 0.74 | 0.74 | 0.56
Solar Illapel | 0.82 | 0.7 | 0.54 | 0.46 | 0.47 | 0.66 | 0.8 | 0.92 | 1.02 | 1.01 | 1 | 0.76
Solar Casuto | 0.8 | 0.68 | 0.54 | 0.46 | 0.49 | 0.65 | 0.8 | 0.93 | 0.98 | 1 | 1 | 0.76
Solar Los Perales 2 | 0 | 0 | 0 | 0 | 0 | 0 | 0 | 0 | 0 | 0 | 0 | 0
Solar Santa Isabel Etapa I Fase I | 0 | 37.5 | 32.01 | 26.42 | 28.95 | 37.24 | 34.93 | 28.51 | 39.51 | 48.79 | 40.82 | 22.12
Solar Santa Laura | 0.7 | 0.64 | 0.57 | 0.5 | 0.54 | 0.63 | 0.84 | 0.97 | 0.94 | 1 | 0.84 | 0.68
Solar La Blanquina 1 | 2.25 | 1.46 | 1.12 | 0.86 | 1.02 | 1.2 | 1.46 | 1.79 | 1.86 | 2.02 | 2.44 | 2.12
Solar Las Perdices | 0.74 | 0.48 | 0.35 | 0.28 | 0.35 | 0.42 | 0.5 | 0.59 | 0.62 | 0.67 | 0.81 | 0.72
Solar Las Codornices | 0.6 | 0.34 | 0.28 | 0.24 | 0.24 | 0.31 | 0.36 | 0.43 | 0.46 | 0.51 | 0.62 | 0.52
Solar Chalinga | 0.73 | 0.46 | 0.38 | 0.3 | 0.35 | 0.42 | 0.48 | 0.58 | 0.62 | 0.67 | 0.81 | 0.72
Solar Norte Chico 1 | 0.49 | 0.3 | 0.24 | 0.2 | 0.23 | 0.27 | 0.32 | 0.41 | 0.4 | 0.46 | 0.54 | 0.48
Solar Doñihue | 1.9 | 1.2 | 0.93 | 0.74 | 0.88 | 1.01 | 1.2 | 1.48 | 1.54 | 1.67 | 2.06 | 1.76
Solar Pama | 0.46 | 0.46 | 0.35 | 0.3 | 0.35 | 0.43 | 0.54 | 0.65 | 0.62 | 0.66 | 0.54 | 0.48
Solar Pedreros | 0.74 | 0.5 | 0.39 | 0.3 | 0.35 | 0.39 | 0.5 | 0.62 | 0.64 | 0.7 | 0.85 | 0.72
Solar San Isidro | 0.71 | 0.68 | 0.58 | 0.5 | 0.58 | 0.66 | 0.82 | 0.97 | 0.98 | 1.04 | 0.82 | 0.72
Solar El Quemado | 0.72 | 0.66 | 0.55 | 0.48 | 0.55 | 0.66 | 0.8 | 0.94 | 0.94 | 1 | 0.82 | 0.68
Solar RLA | 0.71 | 0.62 | 0.49 | 0.4 | 0.42 | 0.61 | 0.7 | 0.84 | 0.88 | 0.92 | 0.9 | 0.68
Solar Jaururo | 0.67 | 0.48 | 0.36 | 0.3 | 0.34 | 0.42 | 0.48 | 0.59 | 0.62 | 0.66 | 0.82 | 0.68
Solar Tricahue | 2.32 | 2.02 | 1.74 | 1.5 | 1.67 | 1.98 | 2.5 | 2.94 | 2.88 | 3.02 | 2.52 | 2.2
Solar Almeyda | 13.97 | 10.76 | 9.3 | 8.64 | 9.46 | 10.7 | 12.86 | 5.75 | 3.56 | 3.41 | 3.63 | 10.83
Solar Rovian | 1.79 | 1.16 | 0.89 | 0.7 | 0.82 | 0.94 | 1.16 | 1.43 | 1.5 | 1.62 | 1.94 | 1.72
Solar Montt | 0.73 | 0.48 | 0.36 | 0.3 | 0.34 | 0.42 | 0.48 | 0.59 | 0.62 | 0.66 | 0.82 | 0.68
Solar Lo Sierra | 0.77 | 0.68 | 0.54 | 0.46 | 0.49 | 0.65 | 0.8 | 0.93 | 0.98 | 1 | 1 | 0.76
Solar Ñiquén | 0.57 | 0.34 | 0.28 | 0.24 | 0.24 | 0.31 | 0.36 | 0.43 | 0.46 | 0.51 | 0.62 | 0.52
Solar Marchigue 7 | 0.69 | 0.44 | 0.35 | 0.28 | 0.35 | 0.38 | 0.46 | 0.55 | 0.6 | 0.65 | 0.78 | 0.68
Solar Talca | 1.7 | 1.38 | 1.05 | 0.92 | 0.96 | 1.29 | 1.58 | 1.86 | 1.98 | 1.98 | 1.21 | 1.56
Solar Placilla | 2.68 | 2.22 | 1.7 | 1.46 | 1.54 | 2.13 | 2.56 | 3.02 | 3.04 | 3.18 | 3.14 | 2.52
Solar Paraguay | 1.82 | 1.38 | 1.05 | 0.92 | 0.96 | 1.29 | 1.58 | 1.86 | 1.98 | 1.98 | 1.21 | 1.56
Solar Las Lechuzas | 0.56 | 0.48 | 0.35 | 0.28 | 0.35 | 0.42 | 0.5 | 0.59 | 0.62 | 0.67 | 0.81 | 0.72
Solar La Manga | 0 | 0 | 0 | 0 | 0 | 0 | 0 | 0 | 0 | 0 | 0 | 0
Solar Lo Miranda | 1.48 | 0.94 | 0.73 | 0.54 | 0.63 | 0.74 | 0.94 | 1.15 | 1.16 | 1.28 | 1.58 | 1.32
Solar Villa Cruz | 0.75 | 0.48 | 0.35 | 0.28 | 0.35 | 0.42 | 0.5 | 0.59 | 0.62 | 0.67 | 0.81 | 0.72
Solar Loreto | 0.66 | 0.42 | 0.35 | 0.26 | 0.31 | 0.35 | 0.44 | 0.55 | 0.58 | 0.62 | 0.74 | 0.68
Solar Rinconada | 1.83 | 1.18 | 0.93 | 0.74 | 0.82 | 1 | 1.2 | 1.47 | 1.52 | 1.67 | 1.98 | 1.76
Solar Kaufmann | 0 | 0.22 | 0.19 | 0.16 | 0.16 | 0.23 | 0.26 | 0.28 | 0.3 | 0.31 | 0.27 | 0.2
Solar Tucuquere | 0.83 | 0.68 | 0.51 | 0.44 | 0.46 | 0.63 | 0.78 | 0.89 | 0.96 | 0.97 | 0.97 | 0.76
Solar Granja | 26.47 | 20.92 | 18.07 | 15.72 | 17.23 | 20.69 | 24.98 | 11.27 | 5.72 | 5.96 | 11.6 | 24.88
Solar Darlin | 0 | 0 | 0 | 0 | 0 | 0 | 0 | 0 | 0 | 0 | 0 | 0
Solar Pepa 1 | 1.59 | 1.28 | 0.97 | 0.78 | 0.9 | 1.05 | 1.28 | 1.55 | 1.62 | 1.78 | 2.17 | 1.84
Solar Atacama 2 | 6.67 | 28.38 | 24.56 | 21.34 | 23.37 | 28.09 | 33.92 | 12.08 | 17.65 | 8.1 | 7.64 | 25.12
Solar Villa Seca | 0.71 | 0.48 | 0.39 | 0.3 | 0.35 | 0.39 | 0.5 | 0.26 | 0.48 | 0.26 | 0.31 | 0.72
Solar Berilio | 0 | 0 | 0 | 0 | 0 | 0 | 0 | 0 | 0 | 0 | 0 | 0
Solar Citrino | 0.67 | 0.46 | 0.35 | 0.28 | 0.35 | 0.35 | 0.46 | 0.57 | 0.58 | 0.63 | 0.77 | 0.68
Solar Las Chacras | 0.69 | 0.48 | 0.39 | 0.3 | 0.35 | 0.39 | 0.5 | 0.59 | 0.6 | 0.66 | 0.81 | 0.72
Solar Don Mariano | 0.69 | 0.46 | 0.35 | 0.28 | 0.35 | 0.35 | 0.46 | 0.57 | 0.58 | 0.63 | 0.77 | 0.68
Solar Cardones | 0 | 0 | 0 | 0 | 0 | 0 | 0 | 0 | 0 | 0 | 0 | 0
Solar La Estancia | 0.59 | 0.48 | 0.39 | 0.3 | 0.35 | 0.39 | 0.5 | 0.59 | 0.6 | 0.66 | 0.81 | 0.72
Solar Rauquen | 2.28 | 1.46 | 1.12 | 0.88 | 1.01 | 1.2 | 1.48 | 1.82 | 1.88 | 2.05 | 2.48 | 2.12
Solar La Ligua | 0.67 | 0.48 | 0.36 | 0.3 | 0.34 | 0.42 | 0.48 | 0.59 | 0.62 | 0.66 | 0.82 | 0.68
Solar Caimi | 0 | 0.04 | 0.03 | 0 | 0.03 | 0.04 | 0.04 | 0.04 | 0.04 | 0.04 | 0.04 | 0.04
Solar Pilpilen | 0.57 | 0.5 | 0.47 | 0.44 | 0.47 | 0.47 | 0.48 | 0.53 | 0.52 | 0.53 | 0.53 | 0.48
Solar Eclipse | 2.12 | 1.48 | 1.13 | 0.9 | 1.08 | 1.2 | 1.5 | 1.82 | 1.92 | 2.06 | 2.51 | 2.2
Solar Las Mercedes I | 0.36 | 0.24 | 0.23 | 0.26 | 0.23 | 0.26 | 0.22 | 0.27 | 0.24 | 0.26 | 0.26 | 0.2
Solar El Litre II | 2.2 | 1.9 | 1.63 | 1.4 | 1.55 | 1.83 | 2.32 | 2.75 | 2.7 | 2.86 | 2.36 | 2.04
Solar Candelaria | 0.73 | 0.5 | 0.39 | 0.3 | 0.35 | 0.42 | 0.5 | 0.62 | 0.64 | 0.7 | 0.82 | 0.72
Solar Usya | 12.36 | 10.44 | 9.02 | 7.84 | 8.6 | 10.31 | 12.46 | 14.45 | 14.64 | 15.26 | 14.38 | 12.4
Solar El Salitral | 1.09 | 1 | 1.01 | 0.82 | 0.97 | 1.02 | 1.04 | 1.17 | 1.14 | 1.17 | 1.17 | 1.04
Solar José Soler Mallafré | 0.33 | 0.22 | 0.16 | 0.12 | 0.16 | 0.16 | 0.2 | 0.27 | 0.26 | 0.31 | 0.38 | 0.32
Solar Bellavista 1 | 2.3 | 1.8 | 1.55 | 1.34 | 1.47 | 1.75 | 2.14 | 0.95 | 0.48 | 0.5 | 0.98 | 2.12
Solar Villa Cruz 7 | 0 | 0.48 | 0.35 | 0.28 | 0.35 | 0.39 | 0.5 | 0.58 | 0.6 | 0.66 | 0.78 | 0.72
Solar Los Girasoles | 0.79 | 0.66 | 0.53 | 0.44 | 0.46 | 0.62 | 0.76 | 0.89 | 0.94 | 0.97 | 0.97 | 0.76
Solar Lemu | 1.27 | 0.82 | 0.63 | 0.48 | 0.58 | 0.66 | 0.82 | 0.98 | 1.02 | 1.12 | 1.36 | 1.2
Solar Proyecto La Ligua | 0 | 0 | 0 | 0 | 0 | 0 | 0 | 0 | 0 | 0 | 0 | 0
Solar Las Rojas | 0.69 | 0.48 | 0.39 | 0.28 | 0.35 | 0.42 | 0.5 | 0.61 | 0.62 | 0.7 | 0.82 | 0.68
Solar Llanos de Potroso | 2.09 | 1.46 | 1.13 | 0.9 | 1.04 | 1.2 | 1.44 | 1.78 | 1.84 | 2.05 | 2.48 | 2.12
Solar Villa Prat V | 0 | 0.48 | 0.35 | 0.28 | 0.35 | 0.39 | 0.5 | 0.58 | 0.6 | 0.66 | 0.46 | 0.72
Solar La Huella | 0 | 18.16 | 15.42 | 13.36 | 14.96 | 17.64 | 22.36 | 26.12 | 22.58 | 27.2 | 22.56 | 19.52
Solar Trica Dos | 0.65 | 0.68 | 0.67 | 0.68 | 0.69 | 0.7 | 0.68 | 0.7 | 0.66 | 0.7 | 0.7 | 0.6
Solar Pullali | 0.68 | 0.48 | 0.36 | 0.3 | 0.34 | 0.42 | 0.48 | 0.59 | 0.62 | 0.66 | 0.82 | 0.68
Solar Chacabuco | 2.84 | 2.32 | 1.79 | 1.56 | 1.63 | 2.24 | 2.7 | 3.07 | 3.08 | 3.18 | 3.18 | 2.68
Solar La Cruz | 0 | 9.96 | 8.6 | 7.48 | 8.22 | 9.87 | 11.92 | 13.79 | 13.96 | 14.54 | 13.72 | 11.84
Solar Sol de Lila | 0 | 31.44 | 27.19 | 23.64 | 25.88 | 31.08 | 37.54 | 43.47 | 44.08 | 45.88 | 43.31 | 37.4
Solar Coya | 0 | 0 | 0 | 0 | 0 | 0 | 0 | 0 | 0 | 0 | 49.4 | 42.64
Solar Guadalao | 0.62 | 0.54 | 0.53 | 0.5 | 0.51 | 0.53 | 0.54 | 0.58 | 0.56 | 0.58 | 0.58 | 0.56
Solar Nuevo Quillagua | 5.83 | 23.6 | 20.18 | 16.64 | 18.22 | 23.48 | 21.33 | 11.84 | 6.22 | 6 | 6.08 | 23.68
Solar Campos de Sol | 0 | 33.1 | 37.01 | 34.46 | 52.98 | 69.13 | 89.04 | 44.11 | 32.49 | 55.95 | 64.02 | 74.8
Solar Luce | 0.69 | 0.48 | 0.35 | 0.28 | 0.35 | 0.42 | 0.5 | 0.59 | 0.62 | 0.67 | 0.81 | 0.72
Solar Sol del Norte Andes | 0 | 1.76 | 1.55 | 1.36 | 1.47 | 1.77 | 2.12 | 2.44 | 2.5 | 2.6 | 2.44 | 2.12
Solar Los Andes | 0 | 1.88 | 1.62 | 1.4 | 1.55 | 1.83 | 2.24 | 2.56 | 2.62 | 2.72 | 2.56 | 2.24
Solar Antonia | 0.91 | 0.78 | 0.59 | 0.54 | 0.55 | 0.74 | 0.9 | 1.04 | 1.04 | 1.08 | 1.08 | 0.88
Solar Libertadores | 0 | 0 | 0 | 0 | 0 | 0 | 0 | 0 | 0 | 0 | 0 | 0
Solar Santa Amelia | 0.67 | 0.5 | 0.36 | 0.3 | 0.35 | 0.42 | 0.5 | 0.62 | 0.64 | 0.7 | 0.85 | 0.72
Solar San Pedro GPS | 24.96 | 20.94 | 18.1 | 15.76 | 17.25 | 20.73 | 25.04 | 28.98 | 29.4 | 30.58 | 20.09 | 24.3
Solar Estero | 0.53 | 0.52 | 0.43 | 0.38 | 0.43 | 0.5 | 0.64 | 0.77 | 0.74 | 0.77 | 0.63 | 0.56
Solar Konda | 0.73 | 0.48 | 0.39 | 0.3 | 0.35 | 0.39 | 0.5 | 0.59 | 0.6 | 0.66 | 0.81 | 0.72
Solar Pitotoy | 0.69 | 0.42 | 0.35 | 0.26 | 0.34 | 0.35 | 0.44 | 0.55 | 0.58 | 0.62 | 0.74 | 0.68
Solar Queltehue | 0.69 | 0.42 | 0.35 | 0.26 | 0.34 | 0.35 | 0.44 | 0.55 | 0.58 | 0.62 | 0.74 | 0.68
Solar Cabrero II | 0 | 0 | 0 | 0 | 0 | 0 | 0 | 0 | 0 | 0 | 0 | 0
Solar Chimba Bis | 0.65 | 0.46 | 0.35 | 0.26 | 0.34 | 0.35 | 0.46 | 0.55 | 0.56 | 0.62 | 0.75 | 0.68
Solar Cocharcas | 0.68 | 0.44 | 0.35 | 0.26 | 0.34 | 0.35 | 0.44 | 0.55 | 0.58 | 0.62 | 0.74 | 0.68
Solar Filomena | 0.72 | 0.48 | 0.39 | 0.3 | 0.35 | 0.39 | 0.5 | 0.59 | 0.62 | 0.66 | 0.81 | 0.72
Solar Covadonga | 1.78 | 1.58 | 1.32 | 1.32 | 1.47 | 1.51 | 1.88 | 0.28 | 0.48 | 0.39 | 0.39 | 1.35
Solar Granada | 2.24 | 1.46 | 1.12 | 0.86 | 1.02 | 1.2 | 1.46 | 0.74 | 1.64 | 0.93 | 1.84 | 2.12
Solar Cipres | 0 | 1.46 | 1.12 | 0.86 | 1.02 | 1.2 | 1.46 | 0.74 | 1.7 | 1.7 | 0.92 | 2.12
Solar Caracas 1 | 0 | 0 | 0 | 0.88 | 1.02 | 1.2 | 1.48 | 1.79 | 1.86 | 2.01 | 2.47 | 2.12
Solar Sol del Desierto 1 | 0 | 0 | 30.15 | 26.2 | 28.71 | 34.46 | 41.64 | 15.01 | 27 | 28.35 | 18.88 | 41.48
Solar Rio Escondido | 0 | 25.54 | 19.91 | 15.52 | 18.17 | 20.96 | 25.7 | 31.46 | 32.56 | 35.64 | 43.4 | 37.48
Solar El Cóndor | 0.31 | 0.22 | 0.16 | 0.12 | 0.16 | 0.16 | 0.2 | 0.27 | 0.26 | 0.31 | 0.35 | 0.28
Solar Santa Inés | 0.59 | 0.5 | 0.39 | 0.3 | 0.32 | 0.39 | 0.5 | 0.61 | 0.62 | 0.67 | 0.82 | 0.72
Solar Del Desierto | 0 | 1.88 | 1.62 | 1.4 | 1.55 | 1.83 | 2.24 | 2.56 | 2.62 | 2.72 | 2.56 | 2.24
Solar Ocoa II | 0 | 0 | 0 | 0 | 0 | 0 | 0 | 0 | 0 | 0 | 0 | 0
Solar Lo Boza | 0 | 0.18 | 0.12 | 0.1 | 0.11 | 0.19 | 0.2 | 0.23 | 0.26 | 0.24 | 0.24 | 0.2
Solar Sol de Los Andes | 0 | 0 | 0 | 0 | 17.35 | 20.46 | 25.94 | 21.76 | 29.9 | 30.61 | 17.66 | 17.9
Solar Las Torcazas | 0.56 | 0.48 | 0.35 | 0.28 | 0.35 | 0.42 | 0.5 | 0.59 | 0.62 | 0.67 | 0.81 | 0.72
Solar El Flamenco | 0 | 1.46 | 1.12 | 0.86 | 1.02 | 1.2 | 1.46 | 1.79 | 1.86 | 2.02 | 1.45 | 2.12
Solar El Zorzal | 0 | 0 | 0 | 0 | 0.35 | 0.42 | 0.5 | 0.59 | 0.62 | 0.67 | 0.48 | 0.72
Solar Las Tórtolas | 0 | 0.48 | 0.35 | 0.28 | 0.35 | 0.42 | 0.5 | 0.59 | 0.62 | 0.67 | 0.81 | 0.72
Solar Pitra | 0.78 | 0.68 | 0.51 | 0.44 | 0.46 | 0.63 | 0.78 | 0.89 | 0.96 | 0.97 | 0.97 | 0.76
Solar El Piuquén | 0 | 0.48 | 0.35 | 0.28 | 0.35 | 0.42 | 0.5 | 0.59 | 0.62 | 0.67 | 0.81 | 0.72
Solar El Ñandú | 0 | 0.66 | 0.58 | 0.5 | 0.54 | 0.63 | 0.82 | 0.74 | 0.94 | 1 | 0.68 | 0.72
Solar Andes IIA E2 | 0 | 0 | 0 | 0 | 0 | 0 | 0 | 0 | 0 | 0 | 0 | 0
Solar Peñaflor | 0 | 1.46 | 1.12 | 0.86 | 1.01 | 1.2 | 1.46 | 1.79 | 1.84 | 2.01 | 2.48 | 2.12
Solar Quinantu | 1.81 | 1.46 | 1.12 | 0.86 | 1.02 | 1.2 | 1.46 | 1.79 | 1.86 | 2.02 | 2.44 | 2.12
Solar Argomedo | 2.02 | 1.32 | 1.04 | 0.8 | 0.93 | 1.08 | 1.32 | 1.63 | 1.7 | 1.83 | 2.21 | 1.96
Solar San Ramiro | 0 | 1.96 | 1.66 | 1.44 | 1.59 | 1.9 | 2.44 | 2.83 | 2.78 | 2.94 | 2.41 | 2.08
Solar El Boco Ampl | 0 | 1.04 | 0.86 | 0.74 | 0.85 | 1.01 | 1.28 | 1.51 | 1.48 | 1.55 | 1.28 | 1.08
Solar Bicentenario | 0.71 | 0.48 | 0.35 | 0.28 | 0.35 | 0.38 | 0.48 | 0.58 | 0.6 | 0.65 | 0.78 | 0.68
Solar Las Tencas | 0 | 1.48 | 1.13 | 0.9 | 1.08 | 1.2 | 1.5 | 1.82 | 1.92 | 2.06 | 2.51 | 2.2
Solar Tamarugo | 0 | 0.6 | 0.53 | 0.44 | 0.5 | 0.59 | 0.46 | 0.23 | 0.22 | 0.23 | 0.19 | 0.58
Solar Mercurio Sur | 0 | 0.48 | 0.35 | 0.28 | 0.35 | 0.42 | 0.5 | 0.27 | 0.59 | 0.67 | 0.75 | 0.72
Solar Saturno Norte | 0 | 0.72 | 0.58 | 0.44 | 0.53 | 0.58 | 0.72 | 0.43 | 0.88 | 1 | 1.21 | 1.04
Solar Molina | 0 | 0 | 0 | 0 | 0 | 0 | 0 | 0 | 0 | 0 | 0 | 0
Solar Chillán Confluencia | 0 | 0.44 | 0.35 | 0.26 | 0.34 | 0.35 | 0.44 | 0.55 | 0.58 | 0.62 | 0.74 | 0.68
Solar El Trile | 0 | 1.46 | 1.12 | 0.86 | 1.02 | 1.2 | 1.46 | 0.91 | 1.83 | 2.02 | 2.44 | 2.12
Solar Corrales del Verano | 0 | 2.06 | 1.82 | 1.58 | 1.63 | 2.09 | 2.38 | 2.75 | 2.74 | 2.47 | 2.52 | 2
Solar Rucasol | 0 | 0 | 0 | 0 | 0 | 1.17 | 1.46 | 1.78 | 1.86 | 2.02 | 2.48 | 2.12
Solar Willka | 0 | 0 | 0 | 0 | 0 | 19.3 | 23.32 | 27 | 27.38 | 28.52 | 26.89 | 23.24
Solar El Paso | 0 | 1.46 | 1.47 | 1.44 | 1.51 | 1.48 | 1.46 | 1.48 | 1.42 | 1.48 | 1.47 | 1.32
Solar Los Lagos X | 0 | 0 | 0.28 | 0.24 | 0.24 | 0.31 | 0.34 | 0.43 | 0.46 | 0.51 | 0.61 | 0.52
Solar Adele 1 | 0 | 0 | 0.35 | 0.26 | 0.34 | 0.35 | 0.44 | 0.55 | 0.58 | 0.62 | 0.74 | 0.68
Solar Las Majadas | 0 | 1.42 | 1.13 | 0.88 | 1.01 | 1.2 | 1.46 | 1.78 | 1.84 | 1.98 | 2.44 | 2.12
Solar Rinconada Norte | 0 | 0.56 | 0.45 | 0.38 | 0.39 | 0.51 | 0.66 | 0.74 | 0.8 | 0.82 | 0.82 | 0.64
Solar Chillán 1 | 0 | 1.46 | 1.12 | 0.86 | 1.02 | 1.2 | 1.46 | 1.79 | 1.86 | 2.02 | 2.44 | 2.12
Solar Casabermeja | 0 | 1.54 | 1.2 | 1.04 | 1.08 | 1.48 | 1.8 | 2.1 | 2.24 | 2.28 | 2.29 | 1.76
Solar La Foresta | 0 | 0.46 | 0.39 | 0.28 | 0.35 | 0.39 | 0.48 | 0.58 | 0.6 | 0.66 | 0.78 | 0.68
Solar Fuster del Verano | 0 | 0 | 0 | 0 | 0 | 0 | 0 | 2.75 | 2.72 | 2.84 | 2.36 | 2.04
Solar Ovalle Norte | 0 | 1.98 | 1.68 | 1.46 | 1.66 | 1.93 | 2.44 | 2.83 | 2.82 | 2.95 | 2.45 | 2.12
Solar Meco Chillán | 0 | 1.6 | 1.66 | 1.6 | 1.67 | 1.64 | 1.6 | 1.63 | 1.58 | 1.63 | 1.63 | 1.48
Solar Chillán 3 | 0 | 2.4 | 2.48 | 2.4 | 2.47 | 2.47 | 2.4 | 2.48 | 2.38 | 2.48 | 2.44 | 2.24
Solar El Romeral | 2.24 | 2.14 | 2.2 | 2.14 | 2.18 | 2.21 | 2.12 | 2.17 | 2.14 | 2.18 | 2.17 | 2
Solar Malinke | 0 | 0.68 | 0.58 | 0.48 | 0.54 | 0.63 | 0.82 | 0.93 | 0.94 | 1 | 0.81 | 0.72
Solar Crucero Solar | 0 | 0.8 | 0.82 | 0.8 | 0.82 | 0.85 | 0.78 | 0.81 | 0.8 | 0.81 | 0.81 | 0.76
Solar Nahuen | 0 | 2.4 | 2.48 | 2.4 | 2.47 | 2.47 | 2.4 | 2.48 | 2.38 | 2.48 | 2.44 | 2.24
Solar Llay Llay | 0 | 2.78 | 2.94 | 2.86 | 2.94 | 2.94 | 2.84 | 2.94 | 2.86 | 2.95 | 2.94 | 2.64
Solar Cortijo | 0 | 0 | 0 | 2.4 | 2.47 | 2.47 | 2.4 | 2.48 | 2.38 | 2.48 | 2.44 | 2.24
Solar Tamaya | 0 | 0 | 0 | 0 | 31.31 | 31.27 | 17.07 | 9.08 | 9.4 | 10.07 | 8.72 | 12.61
Solar Chicauma Verano | 0 | 0 | 0 | 0 | 0 | 0 | 0 | 0 | 0 | 0 | 2.36 | 2.12
Solar Santa Rita | 0 | 0.42 | 0.35 | 0.26 | 0.31 | 0.35 | 0.44 | 0.55 | 0.54 | 0.61 | 0.74 | 0.6
Solar San Camilo | 0 | 0.46 | 0.35 | 0.3 | 0.31 | 0.43 | 0.54 | 0.62 | 0.66 | 0.66 | 0.54 | 0.52
Solar Coihueco V M | 0 | 0 | 0.35 | 0.28 | 0.35 | 0.42 | 0.5 | 0.59 | 0.62 | 0.67 | 0.81 | 0.72
Solar Sauce 7 Soles | 0 | 0.48 | 0.35 | 0.28 | 0.35 | 0.42 | 0.5 | 0.59 | 0.62 | 0.67 | 0.81 | 0.72
Solar Santa Ester | 0 | 0.48 | 0.35 | 0.28 | 0.35 | 0.42 | 0.5 | 0.59 | 0.62 | 0.67 | 0.81 | 0.72
Solar Sol Santa Ines | 0 | 0.42 | 0.35 | 0.26 | 0.31 | 0.35 | 0.44 | 0.55 | 0.54 | 0.61 | 0.74 | 0.6
Solar Curacaví | 0 | 0.44 | 0.35 | 0.28 | 0.31 | 0.35 | 0.46 | 0.54 | 0.56 | 0.61 | 0.74 | 0.64
Solar Dadinco | 0 | 0.48 | 0.35 | 0.28 | 0.35 | 0.42 | 0.5 | 0.59 | 0.62 | 0.67 | 0.81 | 0.72
Solar Coihueco S C | 0 | 0.48 | 0.35 | 0.28 | 0.35 | 0.42 | 0.5 | 0.59 | 0.62 | 0.67 | 0.81 | 0.72
Solar La Palma | 0 | 1.46 | 1.12 | 0.86 | 1.02 | 1.2 | 1.46 | 1.79 | 1.86 | 2.02 | 2.44 | 2.12
Solar Linares Solar | 0 | 0 | 0 | 0.86 | 1.01 | 1.2 | 1.46 | 1.73 | 1.84 | 2.01 | 2.48 | 2.12
Solar Las Catitas | 0 | 0 | 0 | 0 | 1.01 | 1.2 | 1.46 | 1.79 | 1.84 | 2.01 | 2.48 | 2.12
Solar Los Tordos | 0 | 0 | 0 | 0 | 0.54 | 0.74 | 0.86 | 1.01 | 1.12 | 1.08 | 1.12 | 0.88
Solar Moya | 0 | 0 | 0 | 0 | 0 | 0 | 1.46 | 1.79 | 1.86 | 2.02 | 2.44 | 2.12
Solar Valle Del Sol | 0 | 0 | 0 | 0 | 0 | 0 | 35.5 | 32.66 | 41.66 | 39.13 | 40.93 | 35.32
Solar Santa Carolina | 0.87 | 0.72 | 0.58 | 0.5 | 0.53 | 0.7 | 0.86 | 1.01 | 1.02 | 1.08 | 1.05 | 0.84
Solar Pastran | 0 | 0 | 0 | 0 | 0 | 0 | 0 | 0 | 0 | 0 | 0 | 0
Solar Sol De Varas | 0 | 0 | 0 | 0 | 0 | 0 | 0 | 0 | 0 | 0 | 0 | 0
Solar Los Tilos | 0.87 | 0.56 | 0.43 | 0.36 | 0.39 | 0.46 | 0.58 | 0.7 | 0.72 | 0.78 | 0.97 | 0.8
Solar Don Jorge | 0.49 | 0.48 | 0.38 | 0.3 | 0.31 | 0.47 | 0.56 | 0.65 | 0.7 | 0.69 | 0.73 | 0.56
Solar Romero | 0 | 1.46 | 1.12 | 0.88 | 1.01 | 1.2 | 1.48 | 1.82 | 1.88 | 2.05 | 2.48 | 2.12
Solar El Membrillo | 0 | 0.86 | 0.97 | 0.86 | 0.9 | 1.01 | 1.02 | 1.09 | 1.04 | 1.09 | 1.09 | 0.96
Solar Salerno | 0 | 0 | 0.35 | 0.28 | 0.35 | 0.38 | 0.46 | 0.55 | 0.6 | 0.65 | 0.78 | 0.68
Solar Teno 1 | 0 | 1.46 | 1.12 | 0.86 | 1.02 | 1.2 | 1.46 | 1.79 | 1.86 | 2.02 | 2.44 | 2.12
Solar Avilés | 0 | 0 | 1.08 | 0.86 | 0.98 | 1.16 | 1.38 | 1.7 | 1.76 | 1.93 | 2.36 | 2.04
Solar Vicente | 0 | 0 | 0 | 0 | 0.43 | 0.61 | 0.7 | 0.85 | 0.92 | 0.92 | 0.9 | 0.72
Solar Esfena | 0 | 0 | 0 | 0 | 1.08 | 1.28 | 1.64 | 1.9 | 1.88 | 2.01 | 1.66 | 1.44
Solar Astillas | 0 | 0 | 0 | 0 | 0 | 1.94 | 2.46 | 2.83 | 2.82 | 2.98 | 2.48 | 2.12
Solar Cóndor Pelvin | 0 | 0 | 0 | 0 | 0 | 0 | 0.5 | 0.59 | 0.6 | 0.66 | 0.81 | 0.72
Solar Meseta de Los Andes | 0 | 0 | 0 | 0 | 0 | 0 | 0 | 0 | 0 | 0 | 33.64 | 29.04
Solar Sol de Loa Etapa 1 | 0 | 0 | 0 | 0 | 0 | 0 | 0 | 0 | 0 | 0 | 0 | 0
Solar Sol de Loa Etapa 2 | 0 | 0 | 0 | 0 | 0 | 0 | 0 | 0 | 0 | 0 | 0 | 0
Solar Ceme 1 | 0 | 0 | 0 | 0 | 0 | 0 | 0 | 0 | 0 | 0 | 0 | 0
Solar Punta del Viento | 0 | 0 | 0 | 0 | 0 | 0 | 0 | 0 | 0 | 0 | 0 | 0
Solar Sol de Vallenar Etapa 2 | 0 | 0 | 0 | 0 | 0 | 0 | 0 | 0 | 0 | 0 | 0 | 0
Solar Paine | 0 | 1.8 | 1.55 | 1.34 | 1.48 | 1.78 | 2.14 | 2.48 | 2.52 | 2.63 | 1.54 | 1.75
Solar Raulí | 1.91 | 1.38 | 1.05 | 0.92 | 0.96 | 1.29 | 1.58 | 1.86 | 1.98 | 1.98 | 1.42 | 1.56
Solar La Muralla | 0 | 0.1 | 0.12 | 0.08 | 0.08 | 0.12 | 0.14 | 0.15 | 0.16 | 0.16 | 0.2 | 0.2
Solar Alcaldesa | 0 | 1.84 | 1.51 | 1.16 | 1.36 | 1.59 | 1.94 | 2.37 | 2.1 | 2.29 | 2.25 | 1.96
Solar ICB | 0 | 0 | 0 | 0 | 0 | 0 | 0.12 | 0.12 | 0.12 | 0.12 | 0.12 | 0.12
Solar Escorial Verano | 0 | 0 | 0 | 0 | 0 | 0 | 0.5 | 0.59 | 0.6 | 0.66 | 0.81 | 0.72
Solar Piquero Etapa 2 | 0 | 0 | 0 | 0 | 0 | 0 | 2.48 | 2.72 | 2.52 | 2.72 | 2.49 | 2.12
Solar Teno | 0 | 0 | 0 | 0 | 0 | 0 | 0.98 | 1.23 | 1.24 | 1.39 | 1.67 | 1.44
Solar Nihue | 0 | 0 | 0 | 0 | 0 | 0 | 0 | 0 | 0.64 | 0.67 | 0.54 | 0.48
Solar Lumbreras | 0.71 | 0.68 | 0.62 | 0.54 | 0.55 | 0.7 | 0.8 | 0.9 | 0.92 | 0.82 | 0.85 | 0.68
Solar Curicura | 0 | 1.46 | 1.12 | 0.88 | 1.01 | 1.2 | 1.48 | 1.82 | 1.88 | 2.05 | 2.48 | 2.12
Solar Porvenir | 0 | 0.36 | 0.27 | 0.26 | 0.27 | 0.35 | 0.42 | 0.51 | 0.56 | 0.55 | 0.47 | 0.44
Solar Alhue | 0 | 0 | 0.84 | 0.72 | 0.73 | 1.01 | 1.24 | 1.47 | 1.56 | 1.59 | 1.59 | 1.24
Solar Mutupin | 0 | 0 | 0 | 0.66 | 0.78 | 0.89 | 1.12 | 1.35 | 1.38 | 1.51 | 1.86 | 1.6
Solar Techos Solares Watts | 0 | 0 | 0 | 0.08 | 0.11 | 0.12 | 0.16 | 0.19 | 0.2 | 0.2 | 0.27 | 0.24
Solar Watts Lonquén | 0 | 0.18 | 0.11 | 0.08 | 0.11 | 0.12 | 0.16 | 0.19 | 0.2 | 0.2 | 0.27 | 0.24
Solar Campo Lindo Bis | 0 | 0.86 | 0.73 | 0.64 | 0.7 | 0.85 | 0.92 | 1.05 | 1.06 | 1.09 | 0.98 | 0.88
Solar San Javier I | 0 | 0 | 0 | 0 | 0.27 | 0.35 | 0.42 | 0.41 | 0.43 | 0.55 | 0.45 | 0.44
Solar Diego de Almagro Sur | 0 | 0 | 0 | 0 | 0 | 0 | 0 | 13.51 | 16.24 | 13.18 | 23.19 | 52.59
Solar RCU | 0 | 0 | 0 | 0 | 0 | 0 | 0 | 0 | 1.22 | 1.35 | 1.63 | 1.44
Solar San Antonio | 0 | 0 | 0 | 0 | 0 | 0 | 0 | 0 | 2.82 | 2.98 | 2.48 | 2.12
Solar Cabrero | 0 | 0 | 0 | 0 | 0 | 0 | 0 | 0 | 0 | 2.02 | 2.44 | 2.12
Solar Cancura II | 0 | 0 | 0 | 0 | 0 | 0 | 0 | 0 | 0 | 0 | 0.74 | 0.68
Solar SLK CB Nueve | 0 | 0 | 0 | 0 | 0 | 0 | 0 | 0 | 0 | 0 | 0 | 0.72
TOTAL GEN.BRUTA | 652.69 | 815.08 | 811.64 | 734.62 | 898.62 | 1098.95 | 1341.76 | 1227.63 | 1272.48 | 1377.41 | 1424.62 | 1446.52
*** DEFICIT *
DEFICIT | 0 | 0 | 0 | 0 | 0 | 0 | 0 | 0 | 0 | 0 | 0 | 0
TOTAL GEN.BRUTA | 0 | 0 | 0 | 0 | 0 | 0 | 0 | 0 | 0 | 0 | 0 | 0
*** TOTAL SEN ***
GENERACION BRUTA | 6847.9983 | 6311.5625 | 6449.4605 | 6506.9414 | 6672.8267 | 6392.4241 | 6363.5707 | 6392.7325 | 6464.3658 | 6900.6779 | 6513.6843 | 6275.7622
CONSUMOS PROPIOS | 411.4483 | 326.7225 | 303.7105 | 257.2214 | 220.2767 | 210.8041 | 223.4007 | 197.7625 | 139.7058 | 184.4479 | 170.9443 | 177.2822
GENERACION NETA | 6436.55 | 5984.84 | 6145.75 | 6249.72 | 6452.55 | 6181.62 | 6140.17 | 6194.97 | 6324.66 | 6716.23 | 6342.74 | 6098.48
PERDIDAS TRANS. | 157.85 | 132.01 | 159.25 | 182.33 | 204.46 | 171.48 | 190.22 | 181.52 | 195.1 | 205.39 | 186.99 | 190.71
TOTAL VENTAS SEN | 6278.7 | 5852.83 | 5986.5 | 6067.39 | 6248.09 | 6010.14 | 5949.95 | 6013.45 | 6129.56 | 6510.84 | 6155.75 | 5907.77
COTAS FINALES
LAG. LAJA | 1316.6078 | 1315.6329 | 1316.6781 | 1318.212 | 1321.1907 | 1321.6957 | 1322.753 | 1325.4627 | 1329.4305 | 1333.5709 | 1335.5355 | 1335.6915
EMB. RAPEL | 102.5 | 105 | 100.4999 | 105 | 103.7511 | 102.6601 | 105 | 104.6754 | 104.8965 | 104.9676 | 105 | 105
EMB. COLBUN | 425.9705 | 421.2777 | 419.6757 | 430.1435 | 437.016 | 432.4679 | 434.1162 | 433.604 | 437.016 | 437.016 | 437.016 | 436.6944
LAG. INVERNADA | 1297.5322 | 1296.2246 | 1287.2467 | 1282.7998 | 1284.7912 | 1282.7998 | 1285.7649 | 1285.3969 | 1302.8379 | 1312.9078 | 1318.26 | 1318.26
LAG. MAULE | 2160.7913 | 2161.386 | 2162.1696 | 2163.3303 | 2164.2102 | 2164.8415 | 2165.3015 | 2165.6582 | 2166.5528 | 2168.0129 | 2169.3999 | 2170.2117
LAG. CHAPO | 230 | 230 | 234.2549 | 237.3142 | 239.3695 | 237.8307 | 236.0927 | 237.6723 | 237.8913 | 240.3791 | 240.7703 | 238.4359
EMB.RALCO | 693.1352 | 701.5789 | 700.9932 | 693.6996 | 706.7559 | 699.2285 | 693.2809 | 698.2067 | 714.3386 | 723.8904 | 724.9387 | 721.6465
RESUMEN
TOTAL GEN. HID. | 1666.51 | 1776.89 | 2166.13 | 2685.6 | 2963.63 | 2858 | 2636.78 | 2956.98 | 3208.93 | 3723.91 | 3406.47 | 2825.62
TOTAL GEN. TERM. | 3899.8083 | 2908.5825 | 2202.7705 | 1738.9614 | 1366.2167 | 1393.4041 | 1185.6107 | 935.5125 | 662.7158 | 803.8379 | 767.2443 | 868.8322
TOTAL GEN. EOLICA | 426.63 | 544.84 | 1006.39 | 1106.46 | 1189 | 765.12 | 903.2 | 1030.89 | 1074.09 | 741.37 | 663.98 | 869.75
TOTAL GEN. SOLAR | 824.86 | 1033.76 | 1017.64 | 921.18 | 1097.45 | 1319.37 | 1588.82 | 1431.43 | 1484.11 | 1593.82 | 1638.2 | 1669.22
Geotérmica | 30.19 | 47.49 | 56.53 | 54.74 | 56.53 | 56.53 | 49.16 | 37.92 | 34.52 | 37.74 | 37.79 | 42.34
% GEN.HIDRAULICA | 24.3357 | 28.1529 | 33.5862 | 41.2728 | 44.4134 | 44.7092 | 41.4355 | 46.2553 | 49.6403 | 53.9644 | 52.2971 | 45.0243
% GEN.TERMICA | 57.389 | 46.8358 | 35.0308 | 27.566 | 21.3215 | 22.6821 | 19.4037 | 15.2272 | 10.7858 | 12.1956 | 12.3591 | 14.5189
% GEN.EOLICA | 6.23 | 8.6324 | 15.6043 | 17.0043 | 17.8185 | 11.9692 | 14.1933 | 16.126 | 16.6156 | 10.7434 | 10.1936 | 13.8589
% GEN.SOLAR | 12.0453 | 16.3788 | 15.7787 | 14.1569 | 16.4466 | 20.6396 | 24.9674 | 22.3915 | 22.9583 | 23.0966 | 25.1501 | 26.5979
| 3899.8083 | 2908.5825 | 2202.7705 | 1738.9614 | 1366.2167 | 1393.4041 | 1185.6107 | 935.5125 | 662.7158 | 803.8379 | 767.2443 | 868.8322
(*) CENTRAL NUEVA RENCA CON GAS ,FUEGOS ADICIONALES CON GLP, CON GNL, GNL B, GNL C, GNL D y GNL E.

## CMG. HID. SECA
Fecha | 2021-03-01 |  |  |  |  | 2021-04-01 |  |  |  |  | 2021-05-01 |  |  |  |  | 2021-06-01 |  |  |  |  | 2021-07-01 |  |  |  |  | 2021-08-01 |  |  |  |  | 2021-09-01 |  |  |  |  | 2021-10-01 |  |  |  |  | 2021-11-01 |  |  |  |  | 2021-12-01 |  |  |  |  | 2022-01-01 |  |  |  |  | 2022-02-01
Barra / Etapa " | 1 | 2 | 3 | 4 | 5 | 1 | 2 | 3 | 4 | 5 | 1 | 2 | 3 | 4 | 5 | 1 | 2 | 3 | 4 | 5 | 1 | 2 | 3 | 4 | 5 | 1 | 2 | 3 | 4 | 5 | 1 | 2 | 3 | 4 | 5 | 1 | 2 | 3 | 4 | 5 | 1 | 2 | 3 | 4 | 5 | 1 | 2 | 3 | 4 | 5 | 1 | 2 | 3 | 4 | 5 | 1 | 2 | 3 | 4 | 5
AJahuel110 | 47.3298 | 47.02 | 47.0292 | 46.8977 | 49.7268 | 34.6467 | 34.1264 | 33.883 | 33.2639 | 35.0444 | 37.5574 | 37.3867 | 37.5491 | 37.1585 | 38.3371 | 43.6743 | 41.398 | 42.2204 | 43.6859 | 44.5956 | 35.7553 | 35.6383 | 35.7326 | 35.6511 | 36.9843 | 39.2113 | 38.979 | 38.9245 | 38.8545 | 40.0375 | 35.2879 | 35.0596 | 34.9724 | 34.6515 | 35.9608 | 31.2298 | 30.66 | 27.0793 | 6.7969 | 32.4419 | 29.8407 | 28.3865 | 23.6283 | 16.1569 | 31.1237 | 29.8724 | 29.6249 | 29.1803 | 28.1109 | 30.6639 | 30.2684 | 29.9401 | 29.4536 | 7.141 | 30.7703 | 31.5524 | 31.4219 | 31.1439 | 29.3185 | 32.1372
AJahuel154 | 47.4995 | 47.1569 | 47.1919 | 46.9525 | 49.6994 | 34.8047 | 34.3603 | 34.0157 | 33.3761 | 35.184 | 37.8151 | 37.6753 | 37.7376 | 37.3692 | 38.5482 | 43.7766 | 41.6545 | 42.2254 | 43.6782 | 44.6695 | 35.9362 | 35.8649 | 35.9179 | 35.899 | 37.0791 | 39.3858 | 39.2015 | 39.0177 | 38.868 | 40.2983 | 35.5118 | 35.3284 | 35.1536 | 34.5351 | 36.2154 | 31.5017 | 30.945 | 27.2994 | 6.7854 | 32.6394 | 30.0461 | 28.6234 | 23.8519 | 16.1566 | 31.2051 | 30.1879 | 30.0048 | 29.5136 | 28.1895 | 30.7837 | 30.7355 | 30.376 | 29.9054 | 7.2186 | 31.1232 | 31.9799 | 31.8647 | 31.499 | 29.5532 | 32.399
AJahuel220 | 47.4113 | 47.0841 | 47.0795 | 46.8392 | 49.6191 | 34.6753 | 34.2537 | 33.9422 | 33.2695 | 35.023 | 37.677 | 37.5338 | 37.5891 | 37.1665 | 38.3667 | 43.7166 | 41.5607 | 42.2142 | 43.6132 | 44.4168 | 35.8028 | 35.7535 | 35.7869 | 35.7639 | 36.959 | 39.3216 | 39.1442 | 38.972 | 38.8297 | 40.0801 | 35.3876 | 35.1899 | 35.0235 | 34.5451 | 36.0448 | 31.3521 | 30.8031 | 27.1572 | 6.7716 | 32.448 | 29.9014 | 28.5173 | 23.7453 | 16.1138 | 31.0987 | 30.0353 | 29.8645 | 29.4325 | 28.115 | 30.6715 | 30.5409 | 30.1587 | 29.7208 | 7.1784 | 30.9595 | 31.7949 | 31.6872 | 31.4264 | 29.4658 | 32.2645
Alfalfal220 | 47.351 | 46.9616 | 47.0258 | 47.0736 | 49.768 | 34.6663 | 34.2006 | 33.951 | 33.3601 | 35.0985 | 37.7078 | 37.4644 | 37.7399 | 37.2726 | 38.44 | 43.8866 | 41.4707 | 42.3623 | 44.0059 | 44.6091 | 35.9305 | 35.8712 | 35.9297 | 35.9566 | 37.2384 | 39.4543 | 39.049 | 39.1194 | 39.0288 | 40.1681 | 35.5123 | 35.2109 | 35.1468 | 34.8257 | 36.1561 | 31.2825 | 30.7177 | 27.1276 | 6.8244 | 32.5103 | 29.6678 | 28.2985 | 23.5437 | 16.0695 | 30.9007 | 29.5907 | 29.283 | 29.0403 | 27.898 | 30.3472 | 30.0131 | 29.6013 | 29.1918 | 7.0902 | 30.441 | 31.2597 | 31.1296 | 30.8613 | 29.142 | 31.7696
Ancoa220 | 46.4703 | 46.1847 | 46.3674 | 46.1692 | 48.1174 | 33.53 | 33.309 | 33.1888 | 32.6275 | 33.7556 | 36.3756 | 36.3165 | 36.3369 | 36.2196 | 36.8979 | 42.2397 | 40.6875 | 41.2812 | 42.2393 | 42.5904 | 34.5648 | 34.5552 | 34.5614 | 34.5174 | 34.9809 | 38.1097 | 38.0669 | 38.0282 | 37.9216 | 38.5101 | 34.1701 | 34.0769 | 34.0402 | 33.7679 | 34.7082 | 30.2458 | 29.7543 | 26.4 | 6.6084 | 31.0857 | 28.8196 | 27.4169 | 23.0824 | 15.727 | 29.793 | 29.075 | 28.8549 | 28.6744 | 27.5029 | 29.3773 | 29.5263 | 29.1909 | 29.0047 | 7.0821 | 29.7491 | 30.8022 | 30.692 | 30.6212 | 28.8696 | 30.9611
Ancoa500 | 46.6532 | 46.3391 | 46.5199 | 46.2679 | 48.445 | 33.7468 | 33.5055 | 33.414 | 32.8479 | 33.966 | 36.6089 | 36.5599 | 36.5785 | 36.5173 | 37.1226 | 42.4447 | 40.8821 | 41.5273 | 42.4674 | 42.9454 | 34.7744 | 34.7493 | 34.7531 | 34.7094 | 35.2832 | 38.3366 | 38.3055 | 38.2573 | 38.1482 | 38.8102 | 34.3901 | 34.3182 | 34.2966 | 33.8558 | 34.9551 | 30.448 | 29.9591 | 26.6231 | 6.6336 | 31.3563 | 28.9963 | 27.558 | 23.2636 | 15.7875 | 29.9881 | 29.2806 | 29.0675 | 28.771 | 27.6218 | 29.5728 | 29.7895 | 29.4413 | 29.1431 | 7.1303 | 30.0406 | 31.0321 | 30.9193 | 30.7287 | 29.0019 | 31.2255
Antuco220 | 45.4567 | 45.2559 | 45.4367 | 45.4283 | 46.4611 | 32.7677 | 32.7676 | 32.7663 | 32.3606 | 32.8325 | 35.7149 | 35.6835 | 35.707 | 35.6691 | 35.7361 | 41.3717 | 39.8436 | 40.4931 | 41.4535 | 41.9164 | 33.8758 | 33.8635 | 33.8695 | 33.8153 | 34.2939 | 37.3646 | 37.3361 | 37.4192 | 37.3687 | 37.9222 | 33.6247 | 33.5788 | 33.6115 | 33.2429 | 34.0513 | 29.6953 | 29.1926 | 26.153 | 6.5169 | 30.6091 | 28.302 | 26.8934 | 22.8507 | 15.7675 | 29.2657 | 28.083 | 27.987 | 27.9237 | 27.5818 | 28.3371 | 28.4945 | 28.4598 | 28.4591 | 7.1223 | 28.7676 | 29.8994 | 29.8992 | 29.8993 | 28.8357 | 29.8997
ASanta220 | 47.0477 | 46.7598 | 46.7027 | 46.7505 | 49.0768 | 34.1527 | 33.765 | 33.3705 | 32.606 | 34.495 | 37.9743 | 37.8492 | 37.7435 | 37.2925 | 38.737 | 43.6285 | 41.6567 | 42.2804 | 46.8562 | 44.6568 | 36.4596 | 36.4009 | 36.3745 | 36.1829 | 37.5452 | 39.3496 | 39.1698 | 38.8963 | 38.9727 | 40.1063 | 35.6837 | 35.5147 | 35.1273 | 36.6411 | 36.4198 | 31.7317 | 31.2179 | 27.2506 | 7.3543 | 32.9973 | 30.7941 | 29.3667 | 24.1491 | 17.5759 | 32.29 | 30.3 | 30.3 | 30.192 | 30.2573 | 31.0054 | 31.5801 | 31.2099 | 30.6237 | 7.8204 | 32.044 | 32.9303 | 32.7575 | 32.3593 | 32.0426 | 33.4201
Batuco110 | 48.0816 | 47.7831 | 47.8172 | 47.1654 | 50.4028 | 35.2818 | 34.8809 | 34.3867 | 33.3567 | 35.6213 | 38.3338 | 38.154 | 38.2797 | 37.6294 | 39.1806 | 44.6781 | 42.4896 | 42.9543 | 45.3143 | 45.3203 | 36.4232 | 36.3813 | 36.4202 | 36.4836 | 37.6076 | 40.0085 | 39.7773 | 39.693 | 39.4009 | 40.9704 | 35.9879 | 35.7431 | 35.7057 | 35.5262 | 36.8402 | 31.8524 | 31.3056 | 27.5963 | 7.0241 | 33.1574 | 30.7406 | 29.3134 | 24.153 | 16.7421 | 32.1804 | 30.741 | 30.4264 | 30.0029 | 29.1613 | 31.4779 | 31.5283 | 31.1896 | 30.3578 | 7.4352 | 31.9958 | 32.8353 | 32.6899 | 32.0568 | 30.6015 | 33.3653
Bocamina154 | 46.3425 | 46.0268 | 46.2588 | 46.2545 | 48.2782 | 33.3823 | 33.1663 | 33.2067 | 32.8358 | 33.6159 | 36.1733 | 36.0016 | 36.1923 | 36.0794 | 36.4237 | 42.1844 | 40.3267 | 41.2319 | 42.0816 | 42.4826 | 34.1288 | 34.1576 | 34.3175 | 34.397 | 34.6591 | 37.9622 | 37.7244 | 37.8255 | 37.8084 | 38.3304 | 34.1113 | 34.0657 | 34.0398 | 33.9451 | 34.4817 | 30.6077 | 30.1321 | 27.1731 | 6.7716 | 31.6539 | 29.3005 | 27.693 | 23.744 | 16.3856 | 30.3326 | 29.4988 | 29.1222 | 29.2327 | 28.5614 | 29.8412 | 29.8387 | 29.5156 | 29.4101 | 7.3764 | 30.2532 | 30.9364 | 30.8411 | 30.7194 | 29.8859 | 30.9971
Cardones110 | 47.3013 | 47.1905 | 44.7848 | 38.2359 | 49.1353 | 35.4238 | 34.9993 | 32.7252 | 30.1204 | 35.5314 | 37.293 | 37.1365 | 35.1553 | 33.3506 | 38.1047 | 41.6027 | 40.257 | 37.4967 | 34.6928 | 42.3087 | 35.4377 | 35.3979 | 33.4287 | 31.7053 | 36.4933 | 38.4982 | 38.156 | 35.3992 | 31.0142 | 39.5368 | 35.229 | 35.0216 | 32.1972 | 6.1264 | 35.6878 | 32.423 | 31.9431 | 25.7598 | 0.045904 | 33.0006 | 31.5913 | 30.8046 | 23.0889 | 0.10794 | 32.1072 | 32.0089 | 31.9632 | 28.7532 | 0.19 | 31.9722 | 32.1806 | 32.1716 | 29.0899 | 0.048146 | 32.3179 | 33.0338 | 32.9383 | 30.6517 | 0.20257 | 33.0755
Cardones220 | 46.9674 | 46.8544 | 44.6257 | 38.2142 | 48.7884 | 35.1784 | 34.7758 | 32.6381 | 30.1382 | 35.2902 | 37.1695 | 37.0129 | 35.1404 | 33.415 | 37.8805 | 41.4977 | 40.1543 | 37.6043 | 34.7947 | 42.1987 | 35.2755 | 35.2358 | 33.4608 | 31.7648 | 36.2725 | 38.2233 | 37.8788 | 35.4092 | 31.0242 | 39.2542 | 34.979 | 34.7715 | 32.2099 | 6.0274 | 35.4354 | 32.2033 | 31.7208 | 25.7772 | 0.011476 | 32.7738 | 31.3763 | 30.5323 | 23.1143 | 0.027738 | 31.9018 | 31.7289 | 31.6809 | 28.6632 | 0.05 | 31.757 | 31.9606 | 31.9516 | 29.1124 | 0.013374 | 32.0979 | 32.8038 | 32.7106 | 30.682 | 0.05 | 32.863
Charrua066 | 46.3101 | 45.9861 | 46.193 | 46.1325 | 48.1447 | 33.37 | 33.2007 | 33.1978 | 32.7873 | 33.6049 | 36.1163 | 36.0664 | 36.1256 | 36.1161 | 36.4144 | 41.5513 | 39.9909 | 40.6811 | 41.6259 | 42.1267 | 34.2067 | 34.1314 | 34.0092 | 33.9953 | 34.6091 | 37.7895 | 37.7388 | 37.8555 | 37.8384 | 38.3127 | 33.9662 | 33.9232 | 33.963 | 33.6604 | 34.5767 | 29.8411 | 29.3748 | 26.3095 | 6.5696 | 31.0071 | 28.6694 | 27.2307 | 23.1909 | 16.0112 | 29.6558 | 28.9506 | 28.7471 | 28.6654 | 28.0251 | 29.4776 | 29.4512 | 29.1104 | 29.0204 | 7.2293 | 29.7222 | 30.869 | 30.5903 | 30.4249 | 29.1171 | 31.0857
Charrua154 | 46.1413 | 45.8228 | 46.0272 | 45.9693 | 47.9736 | 33.2523 | 33.0807 | 33.0773 | 32.6719 | 33.4845 | 35.986 | 35.9361 | 35.9974 | 35.9906 | 36.2841 | 41.4009 | 39.8459 | 40.5358 | 41.4759 | 41.974 | 34.0815 | 34.0087 | 33.8891 | 33.8727 | 34.4865 | 37.6521 | 37.6013 | 37.7202 | 37.7058 | 38.1701 | 33.8412 | 33.7982 | 33.8452 | 33.5381 | 34.3282 | 29.7337 | 29.2674 | 26.2174 | 6.5444 | 30.6777 | 28.3594 | 26.9357 | 22.9445 | 15.8376 | 29.3385 | 28.848 | 28.6397 | 28.5631 | 27.9251 | 29.1654 | 29.3412 | 29.0056 | 28.9178 | 7.2025 | 29.6144 | 30.5364 | 30.4211 | 30.3149 | 29.0096 | 30.7531
Charrua220 | 46.1513 | 45.8374 | 46.0372 | 45.8791 | 47.8418 | 33.2623 | 33.0975 | 33.0873 | 32.6792 | 33.4764 | 36.0711 | 36.0394 | 36.0606 | 36.015 | 36.3292 | 41.7717 | 40.2363 | 40.8888 | 41.8062 | 42.2473 | 34.1856 | 34.176 | 34.1797 | 34.1483 | 34.5339 | 37.7347 | 37.7061 | 37.7228 | 37.7058 | 38.1801 | 33.8802 | 33.8346 | 33.8465 | 33.573 | 34.3213 | 29.9511 | 29.4823 | 26.3844 | 6.5788 | 30.8419 | 28.514 | 27.1007 | 23.0668 | 15.9205 | 29.4931 | 28.805 | 28.6171 | 28.51 | 27.854 | 29.0854 | 29.3186 | 28.9856 | 28.8904 | 7.1918 | 29.5454 | 30.5267 | 30.419 | 30.3026 | 29.1183 | 30.713
Chena220 | 47.7249 | 47.408 | 47.3739 | 47.1847 | 49.9697 | 34.8892 | 34.4883 | 34.162 | 33.4778 | 35.3416 | 37.9257 | 37.7667 | 37.8229 | 37.432 | 38.7352 | 44.055 | 41.8157 | 42.5112 | 44.1559 | 44.7646 | 36.0454 | 35.9769 | 36.0721 | 36.0866 | 37.2665 | 39.5617 | 39.3561 | 39.2694 | 39.1146 | 40.4769 | 35.6153 | 35.3898 | 35.2774 | 34.9755 | 36.4066 | 31.5595 | 30.9888 | 27.3082 | 6.8588 | 32.7815 | 30.2504 | 28.8883 | 23.9118 | 16.3202 | 31.6189 | 30.4326 | 30.1228 | 29.7029 | 28.5008 | 31.235 | 31.0452 | 30.6529 | 30.0181 | 7.256 | 31.4653 | 32.2951 | 32.1846 | 31.6567 | 29.8086 | 32.8099
Chillan154 | 46.5479 | 46.2241 | 46.4307 | 46.3702 | 48.3926 | 33.5404 | 33.3712 | 33.3683 | 32.6837 | 33.7802 | 36.3018 | 36.252 | 36.3111 | 36.3042 | 36.5999 | 41.7617 | 39.6627 | 40.5322 | 41.8362 | 42.3444 | 33.7837 | 33.7158 | 33.5935 | 33.5775 | 34.7891 | 37.3246 | 37.279 | 37.3927 | 37.3757 | 38.5101 | 33.8528 | 33.6444 | 33.6928 | 33.393 | 34.6283 | 29.6059 | 29.0126 | 25.9879 | 6.4893 | 30.9448 | 28.6094 | 27.1707 | 23.0424 | 15.6996 | 29.5935 | 29.1006 | 28.8919 | 28.5757 | 27.6825 | 29.4176 | 29.6012 | 29.2604 | 28.6678 | 7.141 | 29.8722 | 30.8064 | 30.6888 | 30.5825 | 28.762 | 31.0257
Cholguan066 | 49.0857 | 48.743 | 48.9631 | 48.9013 | 51.0319 | 35.0277 | 34.8455 | 34.8409 | 34.4102 | 35.1512 | 35.8562 | 35.858 | 35.8662 | 35.8664 | 35.9271 | 39.1987 | 37.7263 | 38.3796 | 39.271 | 39.7422 | 35.5658 | 35.4982 | 35.477 | 35.4548 | 35.8684 | 36.4936 | 36.4938 | 36.5165 | 36.5149 | 36.7598 | 35.6695 | 35.6669 | 35.7036 | 35.4613 | 36.6517 | 31.6297 | 31.136 | 27.8886 | 6.9621 | 32.8695 | 34.1498 | 32.4385 | 27.628 | 19.0734 | 35.3292 | 30.6902 | 30.4667 | 30.3876 | 29.7025 | 31.2498 | 31.2142 | 30.8564 | 30.7613 | 7.6599 | 31.5052 | 32.7197 | 32.4261 | 32.2505 | 30.8625 | 32.9514
Cholguan220 | 45.9089 | 45.5805 | 45.8178 | 45.5365 | 47.3192 | 33.0021 | 32.8803 | 32.8363 | 32.4283 | 33.1446 | 35.8264 | 35.7635 | 35.7848 | 35.7468 | 35.9465 | 41.4536 | 39.9309 | 40.5785 | 41.4736 | 41.8962 | 33.9073 | 33.9002 | 33.9066 | 33.8904 | 34.1323 | 37.4472 | 37.4187 | 37.4132 | 37.4091 | 37.641 | 33.5486 | 33.5049 | 33.5086 | 33.318 | 33.6439 | 29.7048 | 29.2574 | 26.1484 | 6.5306 | 30.1988 | 27.9169 | 26.5711 | 22.8465 | 15.8003 | 28.7548 | 28.272 | 28.2159 | 28.1059 | 27.6418 | 28.45 | 28.7784 | 28.7159 | 28.6352 | 7.1356 | 28.8576 | 30.159 | 30.0929 | 29.9938 | 28.8983 | 30.0779
Cipreses154 | 41.4997 | 41.0584 | 41.3533 | 41.0937 | 41.0528 | 31.1331 | 30.7989 | 30.7018 | 30.3561 | 31.3333 | 32.9121 | 32.7323 | 32.8171 | 32.6882 | 33.3744 | 39.6618 | 38.6644 | 38.7701 | 39.641 | 39.9522 | 32.3948 | 32.4029 | 32.3988 | 32.3673 | 32.8587 | 35.7603 | 35.709 | 35.7121 | 35.7162 | 35.9703 | 31.6137 | 31.6104 | 31.6201 | 31.6287 | 31.5664 | 26.7929 | 26.3532 | 23.3525 | 5.8668 | 27.773 | 27.1256 | 25.7049 | 21.5505 | 14.6266 | 28.0432 | 26.8798 | 26.6583 | 26.37 | 25.5467 | 27.0705 | [5 empty] | 2.3013 | 2.2976 | 2.3038 | 2.3109 | 2.3083
Ciruelos220 | 49.271 | 48.3494 | 115.0378 | 120.8283 | 115.0522 | 34.2286 | 33.7427 | 34.0724 | 34.1467 | 34.3758 | 35.0513 | 34.9917 | 35.3804 | 35.4991 | 35.6107 | 39.3249 | 38.1858 | 39.7131 | 40.0495 | 39.3256 | 4.6279 | 4.5976 | 4.6301 | 4.7012 | 4.7059 | 36.3995 | 36.115 | 37.2855 | 37.4994 | 37.1719 | 32.2323 | 32.1643 | 33.0533 | 33.3444 | 33.1888 | 23.641 | 23.731 | 26.6197 | 6.6569 | 23.9981 | 17.2581 | 18.3383 | 23.2073 | 16.766 | 28.6545 | 28.9567 | 28.7999 | 29.1066 | 28.764 | 29.2397 | 29.5615 | 29.4454 | 29.5512 | 27.6721 | 29.7994 | 29.1437 | 29.0487 | 29.7872 | 29.866 | 30.414
CNavia110 | 47.6609 | 47.3773 | 47.3942 | 47.1745 | 49.9375 | 35.0732 | 34.6704 | 34.2894 | 33.5044 | 35.4204 | 38.1225 | 37.933 | 38.0501 | 37.5024 | 38.9769 | 44.2727 | 42.0753 | 42.5177 | 44.4236 | 44.8699 | 36.2406 | 36.1794 | 36.2061 | 36.1992 | 37.4409 | 39.783 | 39.5544 | 39.4248 | 39.1099 | 40.6494 | 35.8127 | 35.5627 | 35.4416 | 35.2121 | 36.5784 | 31.7136 | 31.169 | 27.4556 | 6.9162 | 32.9653 | 30.4419 | 29.0144 | 24.0472 | 16.4761 | 31.7729 | 30.6211 | 30.2857 | 29.8829 | 28.7488 | 31.3502 | 31.1635 | 30.827 | 30.2234 | 7.3282 | 31.6453 | 32.4702 | 32.2997 | 31.9142 | 30.1387 | 32.9976
CNavia220 | 47.5984 | 47.289 | 47.2153 | 46.9154 | 49.666 | 34.8158 | 34.4269 | 34.003 | 33.272 | 35.1447 | 37.876 | 37.7026 | 37.7707 | 37.2374 | 38.6631 | 43.8351 | 41.7503 | 42.2554 | 43.9455 | 44.5273 | 36.0051 | 35.9221 | 35.9887 | 35.9088 | 37.1036 | 39.5014 | 39.2961 | 39.0745 | 38.8824 | 40.2794 | 35.5657 | 35.3298 | 35.1344 | 34.8175 | 36.239 | 31.5195 | 31.0485 | 27.2602 | 6.8359 | 32.7277 | 30.2918 | 28.904 | 23.8796 | 16.2852 | 31.5438 | 30.4763 | 30.1753 | 29.6881 | 28.396 | 31.1401 | 31.0378 | 30.6651 | 30.0601 | 7.248 | 31.4727 | 32.3076 | 32.1822 | 31.7267 | 29.7937 | 32.815
Colbun220 | 46.4803 | 46.1893 | 46.3726 | 46.1744 | 48.1345 | 33.535 | 33.3094 | 33.1843 | 32.627 | 33.7583 | 36.3782 | 36.3191 | 36.3418 | 36.2273 | 36.9079 | 42.2571 | 40.7075 | 41.2912 | 42.2516 | 42.603 | 34.5697 | 34.5607 | 34.5692 | 34.5278 | 34.9835 | 38.12 | 38.0795 | 38.0382 | 37.929 | 38.5227 | 34.1828 | 34.0869 | 34.0502 | 33.7706 | 34.7182 | 30.2558 | 29.7643 | 26.41 | 6.6084 | 31.0908 | 28.8296 | 27.4269 | 23.0824 | 15.7297 | 29.7983 | 29.0776 | 28.8649 | 28.6744 | 27.5003 | 29.3825 | 29.5285 | 29.1935 | 29.0025 | 7.0821 | 29.7518 | 30.8022 | 30.6945 | 30.6262 | 28.8647 | 30.9661
Coronel154 | 46.3571 | 46.0391 | 46.271 | 46.2622 | 48.2911 | 33.3923 | 33.1763 | 33.2122 | 32.8435 | 33.6205 | 36.1859 | 36.0168 | 36.2023 | 36.0843 | 36.4292 | 42.1997 | 40.339 | 41.2446 | 42.0939 | 42.4907 | 34.1336 | 34.1676 | 34.3224 | 34.407 | 34.6691 | 37.9722 | 37.7344 | 37.8355 | 37.8207 | 38.3379 | 34.1237 | 34.0783 | 34.0444 | 33.9551 | 34.4917 | 30.6079 | 30.1317 | 27.1831 | 6.7739 | 31.6639 | 29.3105 | 27.703 | 23.7517 | 16.3929 | 30.338 | 29.5088 | 29.1271 | 29.2375 | 28.5692 | 29.846 | 29.8434 | 29.5056 | 29.4104 | 7.3737 | 30.2528 | 30.9316 | 30.8362 | 30.7171 | 29.886 | 30.9972
CPinto220 | 47.1708 | 47.0277 | 44.1213 | 37.7518 | 48.9764 | 35.4795 | 34.9417 | 32.3304 | 29.4466 | 35.5657 | 37.0516 | 36.7742 | 34.7464 | 32.8273 | 38.1831 | 41.1973 | 39.8589 | 37.1286 | 34.4467 | 42.0139 | 35.2824 | 35.0309 | 33.0878 | 31.0355 | 36.5563 | 37.931 | 37.5891 | 35.0091 | 30.5247 | 39.3692 | 35.2863 | 35.0506 | 31.8923 | 5.9475 | 35.7455 | 32.4882 | 31.9983 | 25.2509 | 0.0045904 | 33.1181 | 31.6387 | 30.8049 | 22.8881 | 0.012337 | 32.2716 | 32.0856 | 32.0427 | 28.0732 | 0.02 | 32.1318 | 32.2284 | 32.219 | 28.9621 | 0.0053496 | 32.344 | 33.0071 | 32.8755 | 30.4137 | 0.025015 | 32.9651
DAlmagro220 | 47.7635 | 47.6197 | 43.5745 | 36.3686 | 49.5944 | 35.9257 | 35.3855 | 31.9293 | 28.3678 | 36.0138 | 37.5203 | 37.2356 | 34.3131 | 32.4162 | 38.6619 | 41.7127 | 40.362 | 36.6678 | 34.0186 | 42.5416 | 35.7228 | 35.4713 | 32.6774 | 30.6478 | 37.0167 | 38.4082 | 38.0611 | 34.5742 | 29.403 | 39.8663 | 35.7314 | 35.4929 | 31.4945 | 5.7288 | 36.1956 | 32.8979 | 32.4032 | 24.3232 | 0.0045904 | 33.5351 | 32.0387 | 31.1921 | 22.0478 | 0.012337 | 32.6766 | 32.4882 | 32.4479 | 27.3972 | 0.02 | 32.537 | 32.6384 | 32.6216 | 28.6043 | 0.0053496 | 32.7492 | 33.4247 | 33.2907 | 30.036 | 0.02 | 33.3803
Esperanza220 | 47.9377 | 47.5267 | 44.3361 | 37.2841 | 49.5815 | 37.5417 | 36.5089 | 33.1149 | 29.6224 | 37.601 | 37.3756 | 37.1256 | 34.1066 | 32.8414 | 38.8215 | 40.415 | 39.1972 | 35.7853 | 33.5872 | 41.5436 | 35.2743 | 35.1752 | 32.981 | 31.066 | 36.964 | 37.8025 | 37.2944 | 33.824 | 29.9129 | 39.0398 | 36.0535 | 35.191 | 32.1008 | 5.9127 | 36.9338 | 33.5911 | 33.0437 | 26.4777 | 0 | 34.3036 | 34.5498 | 33.5682 | 24.2589 | 0 | 34.9947 | 34.2279 | 33.9656 | 29.8677 | 0 | 34.2781 | 35.2719 | 35.2379 | 30.736 | 0 | 35.3541 | 35.961 | 35.349 | 31.9849 | 0 | 35.398
Fopaco154 | 46.5254 | 46.1888 | 46.3832 | 46.3691 | 48.4078 | 33.5377 | 33.3235 | 33.3551 | 32.9265 | 33.7495 | 36.3458 | 36.1923 | 36.343 | 36.1991 | 36.5573 | 42.4147 | 40.5717 | 41.4323 | 42.2743 | 42.6614 | 34.2969 | 34.3204 | 34.4978 | 34.5652 | 34.8069 | 38.1396 | 37.924 | 37.9729 | 37.9533 | 38.4927 | 34.2416 | 34.1936 | 34.1847 | 34.0741 | 34.6048 | 30.6502 | 30.1717 | 27.1802 | 6.7785 | 31.7251 | 29.3324 | 27.7406 | 23.769 | 16.4006 | 30.358 | 29.5111 | 29.1445 | 29.2375 | 28.567 | 29.8276 | 29.8586 | 29.5256 | 29.4253 | 7.3737 | 30.2545 | 30.9899 | 30.8819 | 30.7628 | 29.9035 | 31.1396
Hualpen154 | 46.6567 | 46.3436 | 46.5462 | 46.6735 | 48.7447 | 33.635 | 33.4375 | 33.4478 | 33.0386 | 33.8422 | 36.5378 | 36.3947 | 36.5366 | 36.4574 | 36.7428 | 42.6301 | 40.8447 | 41.7404 | 42.547 | 42.9229 | 34.446 | 34.5208 | 34.6687 | 34.7258 | 34.8969 | 38.2745 | 38.1032 | 38.1604 | 38.1407 | 38.5927 | 34.3964 | 34.3506 | 34.3535 | 34.2684 | 34.7703 | 30.8276 | 30.3465 | 27.2923 | 6.806 | 31.8754 | 29.464 | 27.9029 | 23.8662 | 16.4685 | 30.4871 | 29.5903 | 29.2671 | 29.3075 | 28.6392 | 29.9076 | 29.9834 | 29.6482 | 29.5504 | 7.3924 | 30.3433 | 31.1628 | 31.0299 | 30.9031 | 30.026 | 31.3447
Huasco110 | 46.2326 | 46.1309 | 45.0158 | 39.3861 | 48.0338 | 34.5072 | 34.6623 | 33.1519 | 31.0589 | 34.5422 | 37.3342 | 37.176 | 36.1448 | 34.725 | 37.5174 | 42.0234 | 40.6696 | 39.3582 | 35.2004 | 42.7403 | 35.2029 | 35.1605 | 34.2442 | 32.9937 | 36.1078 | 37.7018 | 37.3602 | 36.6039 | 32.1123 | 38.6871 | 34.3967 | 34.2066 | 33.2507 | 9.2502 | 34.8438 | 31.5693 | 31.1068 | 26.4627 | 0.75512 | 32.1181 | 30.724 | 31.0491 | 23.5845 | 1.7664 | 30.9806 | 32.2888 | 32.2229 | 29.4006 | 3.0956 | 31.0645 | 31.2884 | 31.2772 | 29.8194 | 0.81046 | 31.4298 | 32.1927 | 32.0989 | 31.3867 | 3.3334 | 31.9198
Itahue154 | 46.3048 | 45.8072 | 46.1448 | 45.8478 | 48.2496 | 33.526 | 33.1689 | 33.0604 | 32.5009 | 33.7373 | 36.2763 | 36.0733 | 36.1654 | 36.0209 | 36.7878 | 42.3547 | 40.8484 | 41.3967 | 42.329 | 42.6624 | 34.593 | 34.5985 | 34.5973 | 34.5627 | 35.091 | 38.1872 | 38.1307 | 38.1094 | 38.102 | 38.5286 | 34.2152 | 34.0863 | 33.9859 | 33.7286 | 34.786 | 29.8903 | 29.4037 | 26.0535 | 6.5462 | 30.9857 | 28.9699 | 27.4468 | 23.0104 | 15.6191 | 29.9478 | 29.0908 | 28.7817 | 28.4704 | 27.2794 | 29.4799 | 29.2832 | 28.9535 | 28.477 | 6.9276 | 29.5328 | 30.5952 | 30.4901 | 30.4236 | 28.6398 | 30.9941
Linares154 | 47.6517 | 47.2005 | 47.6403 | 47.1873 | 49.8628 | 34.5452 | 32.9557 | 34.0638 | 32.5349 | 34.7321 | 37.0273 | 36.5569 | 37.1687 | 37.0241 | 37.8522 | 43.6389 | 41.9872 | 42.5536 | 43.6504 | 43.9562 | 35.6031 | 35.5649 | 35.7102 | 35.578 | 36.2441 | 39.2721 | 39.1932 | 39.1693 | 39.1641 | 39.771 | 35.1681 | 35.0386 | 34.934 | 34.5517 | 35.8711 | 30.6821 | 29.9045 | 26.3143 | 6.599 | 31.8703 | 29.7831 | 28.1982 | 23.3005 | 15.7873 | 30.822 | 29.9221 | 29.5443 | 28.7004 | 27.5617 | 30.3547 | 30.061 | 29.7329 | 27.9562 | 6.7405 | 30.3591 | 31.5507 | 31.4077 | 31.096 | 28.925 | 31.9869
LVegas110 | 47.6905 | 47.52 | 47.2877 | 46.9668 | 49.7015 | 34.6827 | 34.2966 | 33.8255 | 32.8499 | 34.9747 | 38.5696 | 38.4123 | 38.2767 | 37.5335 | 39.2292 | 43.8643 | 41.7766 | 42.3054 | 45.7774 | 44.5965 | 36.9479 | 36.9349 | 36.7373 | 36.2168 | 38.0701 | 40.1424 | 39.9132 | 39.5337 | 38.9687 | 40.528 | 36.4661 | 36.2419 | 35.6475 | 36.1345 | 36.8464 | 32.2247 | 31.6857 | 27.6797 | 7.2169 | 33.5135 | 31.0728 | 29.6679 | 24.3416 | 17.224 | 32.6049 | 31.0683 | 30.8105 | 30.3329 | 29.8816 | 31.8208 | 31.8525 | 31.5151 | 30.7291 | 7.6198 | 32.2688 | 33.1379 | 33.0501 | 32.4444 | 31.4146 | 33.658
LVilos220 | 46.9426 | 46.9533 | 46.1534 | 47.9885 | 49.0329 | 34.1092 | 34.0435 | 33.2238 | 32.2006 | 34.2517 | 37.1981 | 37.1064 | 37.0302 | 35.6803 | 37.7852 | 42.3209 | 40.6788 | 40.2992 | 58.3903 | 42.4993 | 35.8659 | 35.9466 | 35.7169 | 34.934 | 36.7503 | 38.7533 | 38.6229 | 38.2251 | 39.2189 | 39.3302 | 35.2038 | 35.1257 | 34.3946 | 44.7063 | 35.3893 | 31.4422 | 30.9066 | 27.0193 | 9.2203 | 32.5464 | 30.3043 | 28.9324 | 23.2531 | 22.2276 | 32.1468 | 29.8763 | 30.0701 | 29.1155 | 38.2455 | 29.7332 | 31.1689 | 30.7769 | 30.245 | 9.6713 | 31.5646 | 32.4852 | 32.3353 | 31.9715 | 39.8283 | 32.7114
Mapal154 | 46.5752 | 46.2455 | 46.4765 | 46.5817 | 48.6357 | 33.575 | 33.3635 | 33.3878 | 32.989 | 33.7822 | 36.4605 | 36.2889 | 36.4936 | 36.3291 | 36.7051 | 42.4924 | 40.6694 | 41.6377 | 42.462 | 42.8545 | 34.3524 | 34.3945 | 34.5608 | 34.6377 | 34.8391 | 38.1896 | 37.9888 | 38.1278 | 38.1107 | 38.5301 | 34.3157 | 34.27 | 34.2878 | 34.1792 | 34.7204 | 30.7154 | 30.2342 | 27.2225 | 6.7877 | 31.7793 | 29.3824 | 27.798 | 23.804 | 16.4257 | 30.4049 | 29.5407 | 29.1871 | 29.2601 | 28.5943 | 29.8576 | 29.9034 | 29.5708 | 29.4704 | 7.379 | 30.2889 | 31.073 | 30.9526 | 30.8309 | 29.951 | 31.2673
Maule154 | 47.2289 | 46.7231 | 47.0633 | 46.757 | 49.2117 | 34.1948 | 32.6221 | 33.7201 | 32.5373 | 34.4088 | 36.7325 | 36.2647 | 36.8828 | 36.7408 | 37.5224 | 43.1982 | 41.6618 | 42.2255 | 43.1724 | 43.5131 | 35.2863 | 35.292 | 35.2907 | 35.2486 | 35.7892 | 38.9522 | 38.8931 | 38.8692 | 38.8641 | 39.3009 | 34.898 | 34.7663 | 34.6666 | 34.4038 | 35.4811 | 30.4898 | 29.9908 | 26.5723 | 6.6795 | 31.6048 | 29.5499 | 27.9967 | 23.4712 | 15.9333 | 30.545 | 29.6708 | 29.3591 | 29.0404 | 27.8268 | 30.0647 | 29.871 | 29.5313 | 28.2867 | 6.8127 | 30.1228 | 31.2055 | 31.0978 | 31.0313 | 29.2126 | 31.6143
Pachacama110 | 47.5719 | 47.3918 | 47.1787 | 46.9747 | 49.6093 | 34.6278 | 34.2441 | 33.7759 | 32.8549 | 34.9062 | 38.3548 | 38.2045 | 38.0775 | 37.4269 | 38.9967 | 43.7743 | 41.7131 | 42.2685 | 46.1427 | 44.5411 | 36.7866 | 36.829 | 36.6073 | 36.2157 | 37.8781 | 39.9203 | 39.6912 | 39.3645 | 38.9896 | 40.3916 | 36.2908 | 36.0774 | 35.5655 | 36.3765 | 36.689 | 32.0566 | 31.5254 | 27.5596 | 7.2926 | 33.3271 | 30.9999 | 29.613 | 24.2918 | 17.3799 | 32.507 | 30.8483 | 30.6112 | 30.3155 | 30.0574 | 31.6012 | 31.8319 | 31.4926 | 30.7282 | 7.692 | 32.221 | 33.0979 | 33.0352 | 32.4368 | 31.7248 | 33.6129
Paine154 | 47.7055 | 47.2238 | 47.3239 | 46.9596 | 49.9901 | 34.8708 | 34.3643 | 34.1459 | 33.3036 | 35.209 | 37.958 | 37.7582 | 37.7796 | 37.3141 | 38.661 | 44.0343 | 41.9203 | 42.4062 | 43.9416 | 44.8645 | 36.0214 | 35.9401 | 36.0103 | 35.8763 | 37.2067 | 39.6039 | 39.3808 | 39.2292 | 39.0807 | 40.4728 | 35.5887 | 35.4057 | 35.2657 | 34.5209 | 36.3631 | 31.4291 | 30.8721 | 27.2471 | 6.7598 | 32.5803 | 30.0284 | 28.5988 | 23.8165 | 16.1064 | 31.1687 | 30.1754 | 29.9642 | 29.4442 | 28.0965 | 30.7533 | 30.6503 | 30.1656 | 29.6346 | 7.1731 | 31.0464 | 31.9774 | 31.8572 | 31.3964 | 29.4607 | 32.3712
Pangue220 | 45.7169 | 45.3704 | 45.6388 | 45.2588 | 46.8917 | 32.7923 | 32.699 | 32.6285 | 32.2279 | 32.7771 | 35.6242 | 35.5354 | 35.5593 | 35.5187 | 35.5343 | 41.1959 | 39.6809 | 40.3277 | 41.2005 | 41.6128 | 33.6789 | 33.677 | 33.6835 | 33.6801 | 33.6775 | 37.2149 | 37.1863 | 37.1587 | 37.1649 | 37.1296 | 33.2726 | 33.2281 | 33.1634 | 33.1079 | 33.1015 | 29.5007 | 29.0726 | 25.949 | 6.4867 | 29.6798 | 27.4352 | 26.1411 | 22.6532 | 15.7023 | 28.1584 | 27.8091 | 27.8226 | 27.7757 | 27.4718 | 27.8074 | 28.3432 | 28.3814 | 28.3985 | 7.0928 | 28.2998 | 29.7075 | 29.7622 | 29.677 | 28.7157 | 29.5654
Paposo220 | 46.9167 | 46.7759 | 43.1015 | 35.5837 | 48.717 | 35.2864 | 34.7508 | 31.3631 | 27.7554 | 35.3753 | 36.8512 | 36.5713 | 33.7065 | 32.0681 | 37.975 | 40.9723 | 39.6439 | 36.0166 | 33.6486 | 41.7913 | 35.0873 | 34.8383 | 32.0996 | 30.3174 | 36.3586 | 37.7261 | 37.3842 | 33.9593 | 28.7707 | 39.1543 | 35.094 | 34.8606 | 31.1547 | 5.6051 | 35.5505 | 32.3137 | 31.826 | 24.0562 | 0.0045904 | 32.9432 | 31.4687 | 30.6375 | 21.8086 | 0.01 | 32.0938 | 31.9108 | 31.8705 | 27.102 | 0.02 | 31.9592 | 32.0584 | 32.0416 | 28.2912 | 0.0053496 | 32.1714 | 32.8295 | 32.6955 | 29.7084 | 0.02 | 32.7901
Parral154 | 47.2782 | 46.9489 | 48.3222 | 47.1009 | 51.6002 | 34.0711 | 33.8925 | 33.8949 | 33.4773 | 35.6274 | 36.8708 | 36.8211 | 36.8851 | 36.8756 | 37.1765 | 42.4197 | 40.8294 | 41.5323 | 42.4943 | 44.6474 | 34.9227 | 34.8473 | 34.7226 | 34.7064 | 36.6384 | 38.5819 | 38.5312 | 38.6476 | 38.6283 | 39.1125 | 34.674 | 34.6282 | 34.6783 | 34.3652 | 36.9283 | 30.4683 | 29.9868 | 26.8609 | 6.7074 | 32.9992 | 30.506 | 27.6006 | 24.3732 | 16.2271 | 31.5604 | 31.0302 | 30.8067 | 30.725 | 30.0325 | 31.3724 | 31.562 | 30.8784 | 30.7825 | 7.379 | 31.8556 | 32.8497 | 32.7269 | 32.6106 | 30.8492 | 33.0814
PAzucar110 | 47.6344 | 47.5157 | 46.0603 | 51.5783 | 49.6923 | 35.3198 | 34.8777 | 33.6564 | 32.1731 | 35.4 | 37.8335 | 37.6746 | 36.8953 | 35.4227 | 38.4107 | 42.6919 | 41.337 | 40.078 | 32.6472 | 43.3976 | 35.9662 | 35.9081 | 35.056 | 34.7456 | 36.9741 | 39.0541 | 38.6317 | 37.5989 | 43.0975 | 40.0091 | 35.4654 | 35.2411 | 34.0257 | 26.4489 | 35.9873 | 32.1912 | 31.6406 | 26.8278 | 4.3586 | 32.8553 | 31.2394 | 29.4525 | 23.7687 | 10.2035 | 31.3808 | 30.8362 | 30.7089 | 29.6383 | 17.8786 | 31.5749 | 31.8189 | 31.6932 | 30.0215 | 4.6729 | 32.0422 | 32.9678 | 32.8104 | 31.7683 | 19.2626 | 32.9837
PAzucar220 | 47.1567 | 47.0409 | 45.5703 | 52.0516 | 49.0933 | 34.9413 | 34.6285 | 33.2784 | 31.8695 | 35.0264 | 37.3931 | 37.2393 | 36.4947 | 35.0363 | 38.0038 | 42.2115 | 40.8689 | 39.6349 | 31.9953 | 42.9049 | 35.5821 | 35.5215 | 34.686 | 34.4634 | 36.578 | 38.6795 | 38.2574 | 37.214 | 43.5665 | 39.622 | 35.1104 | 34.8861 | 33.663 | 27.7515 | 35.6318 | 31.8385 | 31.2857 | 26.5185 | 4.6478 | 32.5052 | 30.8917 | 29.5894 | 23.4823 | 10.8589 | 30.9932 | 30.991 | 30.8589 | 29.2832 | 19.0216 | 31.1427 | 31.4614 | 31.3284 | 29.6715 | 4.9831 | 31.671 | 32.6177 | 32.4553 | 31.3983 | 20.4879 | 32.5811
PCortes154 | 47.5799 | 47.0419 | 47.293 | 46.9824 | 50.1837 | 34.7047 | 34.2019 | 34.0111 | 33.274 | 35.1179 | 37.73 | 37.5667 | 37.615 | 37.256 | 38.542 | 43.9743 | 41.9918 | 42.7016 | 43.9259 | 44.7169 | 35.8459 | 35.7491 | 35.8358 | 35.7374 | 37.019 | 39.5562 | 39.2847 | 39.3295 | 39.0637 | 40.3365 | 35.4035 | 35.2324 | 35.1474 | 34.5641 | 36.2234 | 31.3991 | 30.834 | 27.2192 | 6.73 | 32.5893 | 29.7805 | 28.3349 | 23.7085 | 16.0613 | 30.8777 | 29.938 | 29.6656 | 29.265 | 28.0136 | 30.4729 | 30.2475 | 29.8367 | 29.3057 | 7.141 | 30.653 | 31.7422 | 31.612 | 31.2964 | 29.3906 | 32.0931
Pehuenche220 | 46.2673 | 46.0634 | 46.2462 | 46.0603 | 47.6605 | 33.3263 | 33.1748 | 33.1061 | 32.5521 | 33.3942 | 36.1617 | 36.1616 | 36.1646 | 36.137 | 36.6009 | 42.1397 | 40.5948 | 41.1812 | 42.1393 | 42.1388 | 34.4052 | 34.4059 | 34.4096 | 34.4061 | 34.5705 | 37.9164 | 37.917 | 37.9206 | 37.829 | 38.0776 | 33.8008 | 33.7976 | 33.8073 | 33.6855 | 34.2985 | 29.8886 | 29.4046 | 26.0907 | 6.5898 | 30.7214 | 28.4823 | 27.0946 | 22.811 | 15.6167 | 29.4433 | 28.735 | 28.5175 | 28.4695 | 27.4378 | 29.0273 | 29.1785 | 28.8457 | 28.7947 | 7.0661 | 29.3991 | 30.4745 | 30.4744 | 30.4742 | 28.7996 | 30.5934
Petroquim154 | 46.7856 | 46.4426 | 46.6775 | 46.8191 | 48.9034 | 33.7107 | 33.5075 | 33.5411 | 33.1341 | 33.9426 | 36.623 | 36.4825 | 36.6292 | 36.5626 | 36.8458 | 42.7378 | 40.9547 | 41.8754 | 42.6797 | 43.0583 | 34.5237 | 34.6031 | 34.7712 | 34.831 | 34.9995 | 38.3596 | 38.1932 | 38.2704 | 38.2533 | 38.7076 | 34.4714 | 34.4233 | 34.4436 | 34.3635 | 34.8727 | 30.885 | 30.4117 | 27.3323 | 6.8244 | 31.9577 | 29.509 | 27.9603 | 23.8985 | 16.5136 | 30.5694 | 29.6625 | 29.3393 | 29.3775 | 28.7092 | 29.9776 | 30.052 | 29.6882 | 29.6139 | 7.4085 | 30.4155 | 31.2378 | 31.0851 | 30.978 | 30.106 | 31.4447
PMontt220 | 52.7795 | 51.0546 | 124.9718 | 127.1018 | 124.9875 | 34.6304 | 33.9398 | 34.5254 | 34.8961 | 34.8205 | 35.3951 | 35.4062 | 35.554 | 35.6193 | 35.534 | 38.9274 | 38.7085 | 39.6436 | 39.7276 | 39.0202 | 4.361 | 4.3611 | 4.3613 | 4.437 | 4.3658 | 36.5077 | 36.2861 | 37.3478 | 37.61 | 37.2263 | 31.4746 | 31.4012 | 32.57 | 32.9697 | 32.6223 | 24.4079 | 24.4822 | 27.6304 | 6.8821 | 24.955 | 17.8044 | 18.7525 | 23.9728 | 17.4622 | 29.5168 | 29.4557 | 29.3149 | 29.5139 | 29.495 | 29.6798 | 30.0128 | 29.9305 | 30.0138 | 29.1178 | 30.1805 | 29.6991 | 29.392 | 30.6186 | 30.6595 | 31.2262
Polpaico220 | 47.4226 | 47.1009 | 47.0195 | 46.8585 | 49.479 | 34.6166 | 34.2418 | 33.8128 | 33.0392 | 34.9521 | 37.8286 | 37.6977 | 37.604 | 37.096 | 38.5271 | 43.6439 | 41.563 | 42.015 | 45.0693 | 44.3615 | 36.0154 | 35.9989 | 35.9144 | 35.8147 | 37.1281 | 39.3929 | 39.2061 | 38.9011 | 38.8647 | 40.1262 | 35.5201 | 35.3522 | 34.9826 | 35.5391 | 36.2007 | 31.5437 | 31.0424 | 27.1662 | 7.0192 | 32.6746 | 30.3377 | 28.9667 | 23.8498 | 16.7526 | 31.6607 | 30.3925 | 30.1253 | 29.7081 | 29.2133 | 31.0154 | 31.0831 | 30.7151 | 30.1299 | 7.4379 | 31.5101 | 32.3726 | 32.2374 | 31.8342 | 30.5543 | 32.8575
PPeuco110 | 47.9471 | 47.796 | 47.5155 | 46.9759 | 50.3002 | 35.0815 | 34.6829 | 34.1966 | 33.1135 | 35.4047 | 38.4125 | 38.2385 | 38.0795 | 37.3089 | 39.0927 | 44.4027 | 42.2485 | 42.7346 | 45.4697 | 45.0772 | 36.598 | 36.5683 | 36.3541 | 36.2172 | 37.7644 | 40.0498 | 39.8208 | 39.3637 | 39.257 | 40.8215 | 36.1454 | 35.911 | 35.683 | 35.5611 | 36.7527 | 31.9765 | 31.4348 | 27.4288 | 7.0218 | 33.2751 | 30.8513 | 29.4291 | 24.1454 | 16.7394 | 32.321 | 30.8484 | 30.5542 | 30.1129 | 29.1239 | 31.5931 | 31.643 | 31.2974 | 30.48 | 7.4245 | 32.0858 | 32.9353 | 32.8099 | 32.1843 | 30.5765 | 33.4653
Quillota110 | 47.0557 | 46.8592 | 46.6775 | 46.612 | 49.1023 | 34.2843 | 33.9104 | 33.449 | 32.6012 | 34.5443 | 38.0277 | 37.8904 | 37.7792 | 37.157 | 38.6477 | 43.3185 | 41.3066 | 41.8838 | 46.2154 | 44.1181 | 36.5184 | 36.5778 | 36.3702 | 36.0643 | 37.5767 | 39.4883 | 39.2616 | 38.9196 | 38.7777 | 39.9926 | 35.8694 | 35.6719 | 35.2598 | 36.4626 | 36.2934 | 31.7909 | 31.2699 | 27.359 | 7.3248 | 33.0384 | 30.731 | 29.3691 | 24.0962 | 17.4651 | 32.2623 | 30.5782 | 30.3693 | 30.0555 | 30.1552 | 31.079 | 31.5489 | 31.2125 | 30.4773 | 7.7161 | 31.911 | 32.7853 | 32.7475 | 32.1743 | 31.855 | 33.2928
Quillota220 | 47.0051 | 46.6997 | 46.6329 | 46.6832 | 49.0294 | 34.1443 | 33.7667 | 33.3642 | 32.5948 | 34.4815 | 37.8726 | 37.7475 | 37.6471 | 37.1807 | 38.6155 | 43.4909 | 41.5313 | 42.15 | 46.6985 | 44.5015 | 36.361 | 36.3175 | 36.2709 | 36.0892 | 37.4398 | 39.2978 | 39.1128 | 38.8464 | 38.9357 | 40.053 | 35.5904 | 35.424 | 35.0441 | 36.5586 | 36.2154 | 31.6514 | 31.1428 | 27.1863 | 7.3336 | 32.8274 | 30.682 | 29.2695 | 24.0656 | 17.5155 | 32.163 | 30.23 | 30.2248 | 30.0681 | 30.1721 | 30.7906 | 31.4505 | 31.0778 | 30.4803 | 7.7829 | 31.8836 | 32.7653 | 32.6175 | 32.2067 | 31.89 | 33.255
Ralco220 | 45.6721 | 45.4343 | 45.6315 | 45.4729 | 47.1753 | 32.9421 | 32.8043 | 32.7963 | 32.3906 | 33.0161 | 35.7501 | 35.7157 | 35.737 | 35.6991 | 35.9135 | 41.4063 | 39.8836 | 40.5281 | 41.4409 | 41.5398 | 33.8467 | 33.8448 | 33.8513 | 33.8479 | 33.8453 | 37.3731 | 37.3738 | 37.3775 | 37.3735 | 37.3706 | 33.0875 | 33.0841 | 33.0941 | 33.0921 | 33.0875 | 28.9648 | 28.8258 | 26.0675 | 6.5214 | 29.509 | 27.282 | 25.9315 | 22.5835 | 15.7825 | 28.2212 | 27.8007 | 27.8007 | 27.8007 | 27.6118 | 27.8693 | 28.4902 | 28.2985 | 28.247 | 7.1276 | 28.6445 | 29.7445 | 29.6802 | 29.638 | 28.8608 | 29.9127
Rancagua154 | 47.5689 | 47.0308 | 47.2238 | 46.9116 | 50.1561 | 34.7564 | 34.2394 | 34.0208 | 33.264 | 35.1098 | 37.8403 | 37.6722 | 37.7207 | 37.3516 | 38.615 | 44.1143 | 42.0291 | 42.6816 | 44.0312 | 44.7969 | 35.9216 | 35.808 | 35.9294 | 35.84 | 37.089 | 39.6711 | 39.3722 | 39.3711 | 39.1563 | 40.4065 | 35.4667 | 35.2736 | 35.227 | 34.6327 | 36.2911 | 31.3891 | 30.8318 | 27.2221 | 6.7346 | 32.5716 | 29.7681 | 28.3276 | 23.6985 | 16.0563 | 30.865 | 29.9206 | 29.6556 | 29.2576 | 28.0088 | 30.4603 | 30.2224 | 29.8167 | 29.2909 | 7.1356 | 30.6409 | 31.7272 | 31.602 | 31.2964 | 29.3856 | 32.0756
Rapel220 | 48.5249 | 48.2804 | 48.3217 | 48 | 48.6767 | 34.7184 | 34.4955 | 34.4647 | 33.5917 | 34.8405 | 37.9624 | 37.9685 | 37.9574 | 37.3355 | 37.9687 | 43.2016 | 41.9403 | 42.2853 | 43.2012 | 43.2007 | 35.6149 | 35.6157 | 35.6209 | 35.617 | 35.796 | 39.2537 | 39.2545 | 39.2065 | 38.9598 | 39.2506 | 35.2661 | 35.1161 | 35.0986 | 34.6362 | 35.4072 | 32.1312 | 31.7464 | 27.9008 | 6.8221 | 32.5108 | 30.784 | 29.5813 | 24.435 | 16.5133 | 30.9342 | 31.042 | 30.7848 | 30.3955 | 28.866 | 31.1149 | 31.5525 | 31.3677 | 30.7656 | 7.2507 | 31.755 | 33.0237 | 32.9175 | 32.492 | 29.9324 | 33.0563
Rucue220 | 45.5622 | 45.2535 | 45.4507 | 45.4086 | 47.2318 | 32.9616 | 32.8296 | 32.88 | 32.5387 | 33.0506 | 35.6708 | 35.7991 | 35.7357 | 35.8623 | 35.9256 | 41.594 | 40.0663 | 40.7161 | 41.6286 | 42.0646 | 33.6872 | 33.675 | 33.6808 | 33.6469 | 34.0279 | 37.2498 | 37.2212 | 37.2379 | 37.2209 | 37.6904 | 33.4617 | 33.4188 | 33.428 | 33.4009 | 33.8789 | 29.441 | 28.98 | 25.996 | 6.5513 | 30.3173 | 28.149 | 26.7534 | 22.7727 | 15.8554 | 29.1185 | 28.3104 | 28.2158 | 28.1741 | 27.5549 | 28.5853 | 28.9434 | 28.6104 | 28.5226 | 7.1597 | 29.1676 | 30.1342 | 30.0314 | 29.915 | 28.8662 | 30.3178
SFcoMost066 | 48.7623 | 48.2679 | 46.3017 | 43.9774 | 51.0955 | 35.645 | 35.1242 | 33.4061 | 31.1914 | 35.9883 | 38.7954 | 38.5932 | 36.9642 | 36.5068 | 39.5212 | 45.0054 | 42.8437 | 41.4896 | 42.9928 | 45.858 | 36.8225 | 36.7364 | 35.229 | 35.1003 | 38.03 | 40.4812 | 40.2555 | 38.3767 | 38.236 | 41.37 | 36.3765 | 36.1854 | 34.5026 | 32.3254 | 37.1682 | 32.1237 | 31.5567 | 26.6562 | 6.3306 | 33.304 | 30.6958 | 29.2311 | 23.3007 | 15.0839 | 31.8559 | 30.8428 | 30.629 | 28.8068 | 26.3087 | 31.4333 | 31.3281 | 30.8335 | 28.9937 | 6.7162 | 31.7369 | 32.6876 | 32.5624 | 30.7162 | 27.5925 | 33.089
SVicente154 | 46.8273 | 46.4597 | 46.7295 | 46.881 | 48.9684 | 33.7338 | 33.5202 | 33.5694 | 33.1713 | 33.9826 | 36.6429 | 36.5054 | 36.6563 | 36.5952 | 36.8832 | 42.7701 | 40.9921 | 41.9381 | 42.7347 | 43.1113 | 34.5412 | 34.6301 | 34.8061 | 34.881 | 35.0321 | 38.3771 | 38.2132 | 38.3104 | 38.2933 | 38.7476 | 34.4914 | 34.4433 | 34.4718 | 34.3983 | 34.9124 | 30.9054 | 30.4165 | 27.3672 | 6.829 | 31.9877 | 29.5513 | 27.9703 | 23.9308 | 16.5263 | 30.5994 | 29.6799 | 29.3645 | 29.3975 | 28.727 | 29.9976 | 30.079 | 29.7256 | 29.6413 | 7.4138 | 30.4355 | 31.2602 | 31.115 | 31.0029 | 30.131 | 31.4922
Temuco220 | 47.2316 | 46.3574 | 47.6697 | 47.5208 | 49.4576 | 33.8422 | 33.5528 | 33.6769 | 33.4328 | 34.0641 | 34.9156 | 34.8837 | 35.1757 | 35.464 | 35.6139 | 39.7889 | 38.2262 | 39.7361 | 40.6375 | 39.808 | 6.8991 | 6.8967 | 6.8974 | 7.1646 | 7.0639 | 36.8506 | 36.8326 | 37.5016 | 37.6363 | 37.3841 | 33.0977 | 33.1499 | 33.6477 | 33.835 | 33.7886 | 23.4115 | 23.5273 | 26.0951 | 6.5719 | 23.4296 | 17.1688 | 18.581 | 22.9641 | 16.2664 | 28.3616 | 28.6745 | 28.6101 | 28.8627 | 28.3892 | 28.9277 | 29.2503 | 29.1668 | 29.2504 | 7.4486 | 29.4699 | 29.5789 | 29.4788 | 30.1198 | 29.4784 | 30.3564
Teno154 | 47.3735 | 46.9106 | 47.2168 | 46.9041 | 49.3042 | 34.2082 | 33.7518 | 33.6772 | 32.9826 | 34.4058 | 37.0691 | 36.8931 | 36.9605 | 36.7271 | 37.6266 | 43.1782 | 41.4078 | 42.256 | 43.1443 | 43.6533 | 35.2496 | 35.2497 | 35.2514 | 35.2087 | 35.9998 | 38.9196 | 38.8523 | 38.795 | 38.407 | 39.3952 | 34.858 | 34.7109 | 34.621 | 33.9845 | 35.4577 | 30.6059 | 30.1044 | 26.658 | 6.5875 | 31.7632 | 29.3402 | 27.8476 | 23.3318 | 15.8076 | 30.3296 | 29.4742 | 29.1939 | 28.8086 | 27.5902 | 30.0223 | 29.4828 | 29.1488 | 28.6344 | 6.9651 | 30.2535 | 31.3168 | 31.2117 | 30.7963 | 28.9626 | 31.7222
Tilcoco154 | 47.356 | 46.8114 | 47.0779 | 46.7668 | 49.9303 | 34.4732 | 34.0308 | 33.8636 | 33.1418 | 34.7835 | 37.5419 | 37.3801 | 37.4287 | 37.0954 | 38.1503 | 43.6939 | 41.8772 | 42.5408 | 43.6478 | 44.2689 | 35.6177 | 35.5922 | 35.6096 | 35.5595 | 36.6159 | 39.3392 | 39.1773 | 39.179 | 38.9467 | 39.9283 | 35.2185 | 35.0528 | 34.9626 | 34.4374 | 35.8487 | 31.0693 | 30.5505 | 27.0099 | 6.6887 | 32.258 | 29.4605 | 28.0157 | 23.4565 | 15.8728 | 30.5613 | 29.6285 | 29.3459 | 28.9268 | 27.691 | 30.1651 | 29.9835 | 29.5614 | 29.0201 | 7.0661 | 30.3356 | 31.4346 | 31.2819 | 30.9313 | 29.0481 | 31.7727
Trupan220 | 45.6484 | 45.5054 | 45.6022 | 45.587 | 46.9005 | 32.9095 | 32.8758 | 32.879 | 32.476 | 32.9566 | 35.8352 | 35.8113 | 35.8325 | 35.7946 | 35.8045 | 41.5059 | 39.9863 | 40.6358 | 41.4959 | 41.8975 | 33.9547 | 33.9425 | 33.9489 | 33.9379 | 34.2414 | 37.4972 | 37.4687 | 37.4115 | 37.4357 | 37.8744 | 33.6203 | 33.5743 | 33.5615 | 33.3633 | 33.9839 | 29.7272 | 29.2974 | 26.2128 | 6.5398 | 30.5514 | 28.25 | 26.8384 | 22.9084 | 15.8226 | 29.2124 | 28.2411 | 28.145 | 28.0692 | 27.6818 | 28.4739 | 28.6714 | 28.5421 | 28.5622 | 7.1463 | 28.9254 | 29.9802 | 29.9792 | 29.9338 | 28.9383 | 30.0499
Valdivia220 | 49.6462 | 48.6528 | 116.5182 | 122.0432 | 116.5328 | 34.343 | 33.8598 | 34.1868 | 34.3635 | 34.523 | 35.1445 | 35.1016 | 35.5262 | 35.6108 | 35.6731 | 39.3 | 38.2646 | 39.83 | 40.0808 | 39.3592 | 4.6075 | 4.5773 | 4.605 | 4.6783 | 4.6831 | 36.3986 | 36.1352 | 37.2806 | 37.6059 | 37.1924 | 32.1872 | 32.1164 | 33.0345 | 33.3711 | 33.1431 | 23.739 | 23.8449 | 26.7095 | 6.6798 | 24.1011 | 17.3419 | 18.3574 | 23.3351 | 16.8238 | 28.8245 | 29.0723 | 28.9386 | 29.2169 | 28.934 | 29.36 | 29.6875 | 29.5869 | 29.6748 | 27.953 | 29.8936 | 29.3163 | 29.1354 | 29.9649 | 30.109 | 30.5917
Ventanas110 | 46.6605 | 46.3316 | 46.3013 | 46.331 | 48.732 | 33.9977 | 33.5821 | 33.2293 | 32.4851 | 34.3987 | 37.607 | 37.4769 | 37.3717 | 36.9708 | 38.3806 | 42.8605 | 40.8743 | 41.3716 | 46.1278 | 43.7372 | 36.3283 | 36.2742 | 36.2303 | 35.9537 | 37.3278 | 39.0238 | 38.8775 | 38.5723 | 38.5489 | 39.6265 | 35.6811 | 35.4973 | 35.0377 | 36.5928 | 36.28 | 31.9583 | 31.4345 | 27.2914 | 7.3936 | 33.0549 | 30.9511 | 29.5175 | 24.2048 | 17.6224 | 32.413 | 30.3255 | 30.5549 | 30.3603 | 30.3778 | 30.9399 | 31.7337 | 31.3452 | 30.7598 | 7.8739 | 32.2166 | 33.1054 | 32.8976 | 32.5119 | 32.1453 | 33.6079
Polpaico500 | 47.3773 | 47.0566 | 46.9498 | 46.4426 | 49.4157 | 34.6159 | 34.2447 | 33.7623 | 32.959 | 34.9359 | 37.6989 | 37.552 | 37.4574 | 36.8935 | 38.3814 | 43.5282 | 41.4646 | 41.8289 | 42.5967 | 44.1927 | 35.8333 | 35.813 | 35.7295 | 35.5947 | 36.9167 | 39.2514 | 39.0487 | 38.7363 | 38.3848 | 39.9885 | 35.3996 | 35.1951 | 34.8188 | 33.8317 | 36.0203 | 31.4588 | 30.9569 | 27.0766 | 6.6336 | 32.5248 | 30.2045 | 28.8475 | 23.7411 | 15.7802 | 31.3031 | 30.3161 | 30.0701 | 29.5607 | 27.5307 | 30.9205 | 30.883 | 30.5191 | 29.9367 | 7.0372 | 31.2967 | 32.1575 | 32.0397 | 31.6366 | 28.9205 | 32.6251
AJahuel500 | 47.2964 | 46.9769 | 46.9368 | 46.6635 | 49.3216 | 34.4984 | 34.1378 | 33.7645 | 33.0851 | 34.8203 | 37.534 | 37.3796 | 37.4274 | 36.9261 | 38.2056 | 43.5135 | 41.4292 | 41.9662 | 42.9494 | 44.0688 | 35.6556 | 35.6305 | 35.6317 | 35.5857 | 36.7263 | 39.1755 | 38.9856 | 38.7508 | 38.5475 | 39.8163 | 35.2625 | 35.0614 | 34.8106 | 34.1582 | 35.8508 | 31.2223 | 30.726 | 27.019 | 6.6959 | 32.2937 | 29.9126 | 28.5478 | 23.6623 | 15.9283 | 31.0245 | 30.028 | 29.8049 | 29.4184 | 27.7833 | 30.6331 | 30.5626 | 30.1991 | 29.764 | 7.0982 | 30.9667 | 31.8324 | 31.7147 | 31.4615 | 29.1731 | 32.2849
Ancoa500Aux | 46.6561 | 46.3391 | 46.5222 | 46.2679 | 48.445 | 33.7568 | 33.5077 | 33.414 | 32.8502 | 33.966 | 36.6114 | 36.5647 | 36.5833 | 36.5173 | 37.1252 | 42.4474 | 40.8847 | 41.53 | 42.4751 | 42.948 | 34.7744 | 34.7519 | 34.7556 | 34.7094 | 35.2832 | 38.3366 | 38.3081 | 38.2624 | 38.1507 | 38.8124 | 34.3924 | 34.3208 | 34.2966 | 33.8558 | 34.9574 | 30.448 | 29.964 | 26.6231 | 6.6336 | 31.3588 | 28.9963 | 27.5606 | 23.2708 | 15.7875 | 29.9881 | 29.2828 | 29.0675 | 28.7758 | 27.6218 | 29.5776 | 29.7895 | 29.4435 | 29.1431 | 7.1303 | 30.0454 | 31.0321 | 30.9219 | 30.7287 | 29.0019 | 31.2281
Cautin220 | 47.2659 | 46.382 | 47.6635 | 47.491 | 49.4253 | 33.8122 | 33.5228 | 33.6491 | 33.4074 | 34.0364 | 34.9382 | 34.9037 | 35.1945 | 35.444 | 35.6043 | 39.7743 | 38.242 | 39.7523 | 40.6075 | 39.7633 | 6.5587 | 6.5563 | 6.557 | 6.8216 | 6.7212 | 36.8388 | 36.8052 | 37.4787 | 37.616 | 37.357 | 33.0754 | 33.1253 | 33.6282 | 33.8072 | 33.771 | 23.351 | 23.479 | 26.0981 | 6.565 | 23.3247 | 17.0173 | 18.4618 | 22.9468 | 16.2538 | 28.3316 | 28.6545 | 28.5901 | 28.8375 | 28.3692 | 28.9077 | 29.2277 | 29.1468 | 29.2231 | 7.4432 | 29.4472 | 29.5564 | 29.4588 | 30.1098 | 29.4509 | 30.3388
Degan110 | 53.4117 | 51.6648 | 125.8809 | 128.5687 | 126.4399 | 34.883 | 34.188 | 34.778 | 35.5424 | 35.0755 | 35.1416 | 35.1526 | 35.298 | 35.3634 | 35.2782 | 38.6494 | 38.4354 | 39.3582 | 39.4426 | 38.7395 | 4.2058 | 4.2058 | 4.2064 | 4.3429 | 4.2108 | 36.7759 | 36.5539 | 38.1717 | 38.4362 | 37.5042 | 31.6074 | 31.5332 | 32.8106 | 33.2125 | 32.8627 | 24.59 | 24.6643 | 27.8402 | 6.9326 | 25.137 | 17.8042 | 18.6163 | 24.0615 | 17.5929 | 29.7341 | 30.0979 | 29.9597 | 30.1613 | 30.1397 | 30.332 | 30.6706 | 30.5909 | 30.6743 | 29.7588 | 30.8461 | 29.6022 | 29.1819 | 30.401 | 30.8821 | 31.4564
Pid-Pid110 | 55.4934 | 53.6787 | 130.7892 | 133.5792 | 131.3718 | 36.2463 | 35.523 | 36.1359 | 36.9272 | 36.4453 | 36.5109 | 36.5223 | 36.6753 | 36.7431 | 36.6548 | 40.1581 | 39.9315 | 40.8924 | 40.9795 | 40.2504 | 4.3688 | 4.3688 | 4.3716 | 4.5129 | 4.3761 | 38.2111 | 37.9773 | 39.6538 | 39.9305 | 38.9611 | 32.8397 | 32.7627 | 34.0909 | 34.5043 | 34.1473 | 25.5472 | 25.6242 | 28.9232 | 7.2011 | 26.1174 | 18.4989 | 19.3448 | 24.9961 | 18.2758 | 30.8941 | 31.2724 | 31.1293 | 31.3358 | 31.3142 | 31.5139 | 31.8658 | 31.784 | 31.8696 | 30.9174 | 32.0467 | 30.7553 | 30.3222 | 31.5866 | 32.0901 | 32.6845
Chonchi110 | 54.5711 | 52.7893 | 128.6178 | 131.3626 | 129.1886 | 35.641 | 34.9295 | 35.5358 | 36.3125 | 35.8354 | 35.9041 | 35.9154 | 36.0655 | 36.1334 | 36.0454 | 39.4889 | 39.2677 | 40.2144 | 40.3011 | 39.584 | 4.2974 | 4.2975 | 4.3005 | 4.4343 | 4.3049 | 37.5776 | 37.3508 | 38.9978 | 39.2695 | 38.3151 | 32.2937 | 32.2167 | 33.5219 | 33.9309 | 33.5764 | 25.1234 | 25.1978 | 28.439 | 7.0818 | 25.6835 | 18.1889 | 19.0202 | 24.5797 | 17.9742 | 30.3768 | 30.755 | 30.6093 | 30.8187 | 30.7946 | 30.9916 | 31.3358 | 31.2514 | 31.3396 | 30.4068 | 31.5115 | 30.2425 | 29.8171 | 31.0589 | 31.5548 | 32.1417
ElPenon110 | 48.8577 | 48.7343 | 47.2433 | 52.0191 | 51.8328 | 36.2249 | 35.7735 | 34.5234 | 32.4472 | 36.307 | 38.8012 | 38.6455 | 37.843 | 35.7264 | 39.396 | 43.788 | 42.3958 | 41.1099 | 32.9248 | 44.5111 | 36.8873 | 36.8319 | 35.9547 | 35.0413 | 37.9226 | 40.0537 | 39.6235 | 38.5661 | 43.4625 | 41.0338 | 36.3732 | 36.1457 | 34.7738 | 26.5939 | 36.91 | 33.0203 | 32.4552 | 27.0599 | 4.3976 | 33.6988 | 32.0417 | 30.2121 | 23.9705 | 10.2941 | 32.1866 | 31.6284 | 31.4963 | 29.8932 | 18.0338 | 32.672 | 32.634 | 32.5084 | 30.2741 | 4.713 | 32.8627 | 33.8157 | 33.6506 | 32.5811 | 19.4251 | 34.4067
Tinguiririca154 | 46.9849 | 46.4419 | 46.7132 | 46.404 | 49.5289 | 34.1774 | 33.7648 | 33.6089 | 32.9091 | 34.48 | 37.2335 | 37.0787 | 37.1321 | 36.8221 | 37.8237 | 43.2885 | 41.6175 | 42.2474 | 43.242 | 43.8985 | 35.3254 | 35.3227 | 35.3143 | 35.2765 | 36.2832 | 39.0071 | 38.9346 | 38.9037 | 38.6944 | 39.5905 | 34.9258 | 34.7683 | 34.6754 | 34.225 | 35.5389 | 30.7944 | 30.2856 | 26.8112 | 6.629 | 31.9866 | 29.1979 | 27.7588 | 23.2474 | 15.722 | 30.1845 | 29.3475 | 29.0862 | 28.649 | 27.428 | 29.7951 | 29.6779 | 29.3314 | 28.7871 | 7.0051 | 29.9586 | 31.1168 | 31.0142 | 30.6362 | 28.7952 | 31.3898
Guacolda220 | 45.7112 | 45.6075 | 43.6233 | 35.3126 | 47.4319 | 34.2765 | 33.9851 | 32.1977 | 30.2777 | 34.205 | 36.377 | 36.215 | 35.1908 | 33.6002 | 37.0036 | 40.5941 | 39.278 | 37.7663 | 34.5553 | 41.2936 | 34.4865 | 34.4467 | 33.2733 | 31.6438 | 35.4525 | 37.3941 | 37.0719 | 35.644 | 28.8267 | 38.38 | 34.0296 | 33.8501 | 32.4027 | 5.2973 | 34.4551 | 31.3826 | 31.004 | 26.0307 | 0.020657 | 31.8989 | 30.7348 | 29.9207 | 23.1284 | 0.052837 | 30.8 | 30.9779 | 30.9777 | 28.8406 | 0.09 | 30.9597 | 31.1106 | 31.129 | 29.2856 | 0.021398 | 31.2349 | 31.9135 | 31.8373 | 30.7189 | 0.092572 | 31.4778
Nogales220 | 46.9257 | 46.6185 | 46.559 | 46.7488 | 49.0496 | 34.2796 | 33.8835 | 33.5021 | 32.7357 | 34.6178 | 37.4978 | 37.3778 | 37.2794 | 36.7761 | 38.1835 | 43.0105 | 41.0181 | 41.5788 | 47.4292 | 43.9011 | 36.2055 | 36.2302 | 36.14 | 35.9103 | 37.1528 | 38.9997 | 38.8223 | 38.5312 | 38.7839 | 39.6416 | 35.5873 | 35.4236 | 35.0569 | 37.3247 | 36.0971 | 31.7715 | 31.258 | 27.2319 | 7.5448 | 32.8951 | 30.6796 | 29.3051 | 24.0156 | 17.9622 | 32.2711 | 30.2649 | 30.4338 | 30.0881 | 30.889 | 30.8006 | 31.4553 | 31.0778 | 30.4933 | 7.9595 | 31.8866 | 32.7702 | 32.6226 | 32.2193 | 32.7832 | 33.2625
Hualpen220 | 46.5552 | 46.2607 | 46.4359 | 46.4185 | 48.447 | 33.5623 | 33.3579 | 33.38 | 32.9627 | 33.7722 | 36.3868 | 36.2411 | 36.4078 | 36.3286 | 36.6425 | 42.3647 | 40.5694 | 41.4523 | 42.3093 | 42.723 | 34.3424 | 34.3672 | 34.4982 | 34.5612 | 34.8343 | 38.1396 | 37.9536 | 38.0529 | 38.0359 | 38.5101 | 34.2831 | 34.2374 | 34.2065 | 34.0476 | 34.6499 | 30.5131 | 30.0368 | 27.0304 | 6.7395 | 31.5748 | 29.177 | 27.613 | 23.6345 | 16.31 | 30.1925 | 29.3855 | 29.0471 | 29.1075 | 28.4392 | 29.6976 | 29.7612 | 29.4256 | 29.3304 | 7.3416 | 30.1311 | 30.9935 | 30.8432 | 30.719 | 29.754 | 31.1524
Molinos110 | 53.4694 | 51.722 | 126.2687 | 128.5625 | 126.4177 | 35.0807 | 34.3811 | 34.9784 | 35.3509 | 35.2755 | 35.8564 | 35.8676 | 36.0155 | 36.0808 | 35.9954 | 39.4335 | 39.2146 | 40.1567 | 40.2434 | 39.5263 | 4.4172 | 4.4172 | 4.4323 | 4.4952 | 4.4245 | 36.9838 | 36.7595 | 37.8337 | 38.098 | 37.7094 | 31.8851 | 31.8117 | 33.2211 | 33.3953 | 33.0478 | 24.7245 | 24.8014 | 27.9922 | 7.0313 | 25.2793 | 18.0375 | 18.9956 | 24.4417 | 17.8462 | 30.1568 | 29.9033 | 29.6949 | 30.0275 | 30.1346 | 30.3246 | 30.4006 | 30.3231 | 30.4785 | 29.6344 | 30.6476 | 30.2823 | 29.7771 | 31.0884 | 31.3273 | 31.9116
ElSalto110 | 47.9822 | 47.4534 | 47.8067 | 47.6977 | 50.3192 | 35.1074 | 34.6311 | 34.3589 | 33.6364 | 35.4645 | 38.1425 | 37.9834 | 38.1816 | 37.8072 | 39.0786 | 44.38 | 41.9957 | 42.8319 | 45.252 | 45.2655 | 36.3042 | 36.2494 | 36.6527 | 36.5775 | 37.8976 | 39.8706 | 39.5429 | 39.5442 | 39.5762 | 40.7825 | 35.904 | 35.6294 | 35.5215 | 35.5961 | 36.7303 | 31.7691 | 31.2534 | 27.5307 | 7.047 | 33.0916 | 30.5368 | 29.0878 | 24.1001 | 16.785 | 31.8724 | 30.6237 | 30.3016 | 29.9981 | 29.2405 | 31.4328 | 31.2409 | 30.9074 | 30.3228 | 7.4566 | 31.6993 | 32.5527 | 32.3899 | 32.0417 | 30.6097 | 33.0252
Almendros220 | 47.5764 | 47.187 | 47.2511 | 47.2961 | 50.0059 | 34.8367 | 34.3637 | 34.1111 | 33.516 | 35.2689 | 37.8859 | 37.64 | 37.918 | 37.4529 | 38.6229 | 44.097 | 41.6684 | 42.565 | 44.2163 | 44.8194 | 36.1035 | 36.039 | 36.1049 | 36.1318 | 37.4159 | 39.6417 | 39.2338 | 39.3042 | 39.2136 | 40.3607 | 35.6797 | 35.376 | 35.3191 | 34.9908 | 36.326 | 31.4347 | 30.8651 | 27.2548 | 6.8565 | 32.6649 | 29.948 | 28.5688 | 23.7507 | 16.2394 | 31.1933 | 30.0107 | 29.703 | 29.4577 | 28.2954 | 30.7794 | 30.4457 | 30.0239 | 29.6096 | 7.1918 | 30.8763 | 31.7073 | 31.5772 | 31.3014 | 29.5597 | 32.2273
Almendros110 | 48.0616 | 47.5823 | 47.7511 | 47.8465 | 50.4322 | 35.1549 | 34.7037 | 34.4348 | 33.8305 | 35.6425 | 38.1855 | 37.995 | 38.2216 | 37.9431 | 39.0753 | 44.4424 | 42.0384 | 43.0969 | 45.2047 | 45.5051 | 36.369 | 36.292 | 36.6406 | 36.7427 | 37.8873 | 39.9244 | 39.5832 | 39.6043 | 39.7228 | 40.8487 | 35.9395 | 35.6629 | 35.5806 | 35.5513 | 36.8152 | 31.7124 | 31.1165 | 27.5591 | 6.9988 | 33.1336 | 30.3815 | 28.8948 | 24.0429 | 16.6169 | 31.7155 | 30.4096 | 30.0786 | 29.8477 | 28.9057 | 31.3154 | 30.9784 | 30.4975 | 30.1023 | 7.3737 | 31.4334 | 32.2877 | 32.1148 | 31.8191 | 30.2821 | 32.7225
Chena110 | 47.9452 | 47.6331 | 47.717 | 47.5269 | 50.3502 | 35.1487 | 34.6425 | 34.3776 | 33.7333 | 35.6247 | 38.146 | 37.9505 | 38.0433 | 37.6247 | 39.0353 | 44.28 | 42.073 | 42.8185 | 44.5636 | 45.2745 | 36.2458 | 36.1994 | 36.2894 | 36.3196 | 37.6306 | 39.7999 | 39.584 | 39.4569 | 39.3969 | 40.756 | 35.8327 | 35.5973 | 35.4593 | 35.2675 | 36.6307 | 31.734 | 31.103 | 27.4679 | 6.9047 | 32.9974 | 30.4115 | 28.9495 | 24.0669 | 16.436 | 31.7857 | 30.6259 | 30.2405 | 29.8903 | 28.7185 | 31.385 | 31.122 | 30.636 | 30.1947 | 7.3148 | 31.6681 | 32.4627 | 32.2397 | 31.8918 | 30.0662 | 33.0376
LoEspejo110 | 48.0096 | 47.6737 | 47.7714 | 47.6092 | 50.4148 | 35.1809 | 34.6571 | 34.4181 | 33.7733 | 35.6728 | 38.1635 | 37.9705 | 38.0933 | 37.6725 | 39.0983 | 44.3327 | 42.0907 | 42.8689 | 44.6324 | 45.3295 | 36.2781 | 36.2169 | 36.3418 | 36.3796 | 37.6906 | 39.8173 | 39.604 | 39.4995 | 39.4444 | 40.813 | 35.8527 | 35.6146 | 35.4953 | 35.3024 | 36.6838 | 31.7491 | 31.1207 | 27.4805 | 6.9116 | 33.033 | 30.4215 | 28.9452 | 24.0792 | 16.4588 | 31.7984 | 30.6455 | 30.2379 | 29.9055 | 28.7585 | 31.3976 | 31.1068 | 30.6208 | 30.19 | 7.3202 | 31.6833 | 32.4402 | 32.2223 | 31.9042 | 30.0813 | 33.06
Ochagavia110 | 48.2764 | 47.7868 | 48.0579 | 47.9149 | 50.7698 | 35.3732 | 34.7489 | 34.614 | 33.9768 | 35.9266 | 38.2589 | 38.0654 | 38.3243 | 37.9165 | 39.3841 | 44.5981 | 42.1884 | 43.1327 | 45.0878 | 45.7433 | 36.501 | 36.312 | 36.59 | 36.7319 | 38.0934 | 39.9875 | 39.6962 | 39.737 | 39.6944 | 41.0846 | 35.9477 | 35.7069 | 35.7054 | 35.5127 | 36.9138 | 31.824 | 31.2007 | 27.6247 | 6.9575 | 33.2301 | 30.4842 | 29.0403 | 24.157 | 16.5595 | 31.8809 | 30.7577 | 30.3653 | 29.9977 | 28.973 | 31.4554 | 31.0867 | 30.5987 | 30.2599 | 7.3469 | 31.7613 | 32.4954 | 32.2048 | 32.0017 | 30.1914 | 33.1626
Florida110 | 47.9796 | 47.4781 | 47.7032 | 47.6324 | 50.5406 | 35.1423 | 34.5386 | 34.333 | 33.7379 | 35.766 | 38.0164 | 37.8317 | 38.051 | 37.6826 | 39.2357 | 44.26 | 41.8957 | 42.8369 | 44.8147 | 45.8504 | 36.2283 | 36.0942 | 36.3959 | 36.5472 | 38.0534 | 39.7259 | 39.4387 | 39.4443 | 39.4388 | 40.8554 | 35.7401 | 35.4917 | 35.4402 | 35.2561 | 36.6688 | 31.607 | 31.0065 | 27.4377 | 6.9185 | 32.9778 | 30.2496 | 28.7026 | 23.8926 | 16.4484 | 31.5959 | 30.1866 | 29.8631 | 29.3929 | 28.5497 | 31.1911 | 30.4836 | 29.988 | 29.6563 | 7.2159 | 31.0694 | 31.8125 | 31.5847 | 31.3589 | 29.6363 | 32.5073
PColorada220 | 46.6186 | 46.5088 | 44.6638 | 19.2469 | 48.1125 | 34.545 | 34.4133 | 32.8157 | 29.9237 | 34.5009 | 36.8751 | 36.7601 | 35.9253 | 34.2123 | 37.4964 | 41.5857 | 40.2539 | 38.7661 | 33.3917 | 42.2869 | 35.1032 | 35.0532 | 34.0112 | 30.8381 | 36.1266 | 37.7108 | 37.4784 | 36.2764 | 13.4586 | 38.6684 | 34.4504 | 34.3105 | 32.814 | 0 | 34.7945 | 31.5359 | 31.0817 | 26.0871 | 0 | 32.0744 | 30.6829 | 29.7319 | 23.197 | 0 | 30.8838 | 30.8362 | 30.7474 | 28.9282 | 0 | 30.8338 | 30.851 | 31.0322 | 29.2082 | 0 | 31.1288 | 32.2551 | 32.2426 | 31.0142 | 0 | 31.9459
LPalmas220 | 46.8786 | 46.9193 | 45.9415 | 48.6276 | 48.8346 | 34.0859 | 33.951 | 33.0842 | 31.6711 | 33.8609 | 36.7578 | 36.7718 | 36.6291 | 35.0265 | 37.0761 | 41.3864 | 40.1934 | 39.5327 | 0 | 41.6605 | 35.4077 | 35.5284 | 35.1497 | 34.2429 | 35.9776 | 38.3417 | 38.2466 | 37.8344 | 39.658 | 38.7273 | 34.681 | 34.7032 | 33.909 | 5.8652 | 34.7029 | 31.021 | 30.642 | 26.7007 | 0 | 31.809 | 29.7777 | 28.4951 | 22.7961 | 0 | 27.0735 | 29.4173 | 29.6293 | 28.5306 | 0 | 29.0758 | 30.7825 | 30.6992 | 29.8846 | 0 | 30.9667 | 32.085 | 31.9304 | 31.5988 | 0 | 31.983
Buin110 | 47.6098 | 47.2558 | 47.3302 | 47.1302 | 49.9214 | 34.8568 | 34.3772 | 34.1085 | 33.4551 | 35.2148 | 37.8402 | 37.6681 | 37.7596 | 37.3429 | 38.4335 | 43.9347 | 41.738 | 42.4538 | 44.049 | 44.4641 | 35.9654 | 35.9065 | 35.8617 | 35.7388 | 36.9858 | 39.4821 | 39.2865 | 39.152 | 39.0598 | 40.2294 | 35.5449 | 35.3224 | 35.1869 | 34.8664 | 36.0861 | 31.4821 | 30.8893 | 27.259 | 6.8313 | 32.4385 | 30.1053 | 28.6736 | 23.8623 | 16.2226 | 31.1598 | 30.2858 | 29.9875 | 29.6103 | 28.3352 | 30.7572 | 30.7636 | 30.33 | 29.8946 | 7.2346 | 31.0375 | 32.0625 | 31.8948 | 31.6041 | 29.721 | 32.3697
Renca110 | 47.5574 | 47.2941 | 47.3355 | 47.1333 | 49.8535 | 35.1055 | 34.7027 | 34.3194 | 33.5725 | 35.4581 | 38.1602 | 37.973 | 38.0853 | 37.5424 | 39.0147 | 44.3127 | 42.1153 | 42.5558 | 44.5436 | 44.9149 | 36.2706 | 36.2143 | 36.2733 | 36.2969 | 37.5435 | 39.823 | 39.5893 | 39.4622 | 39.1837 | 40.6868 | 35.8477 | 35.5954 | 35.4744 | 35.2964 | 36.6084 | 31.7458 | 31.199 | 27.4831 | 6.9231 | 32.9953 | 30.4719 | 29.0398 | 24.0672 | 16.5073 | 31.8029 | 30.6511 | 30.3157 | 29.9103 | 28.8214 | 31.3802 | 31.1935 | 30.857 | 30.2508 | 7.3469 | 31.6727 | 32.5002 | 32.3348 | 31.9442 | 30.2237 | 33.0301
Malloa154 | 47.2594 | 46.7144 | 46.986 | 46.6748 | 49.8227 | 34.3715 | 33.9617 | 33.7978 | 33.0893 | 34.6465 | 37.459 | 37.2997 | 37.3532 | 37.0276 | 37.9844 | 43.5739 | 41.8275 | 42.4728 | 43.5251 | 44.0789 | 35.5246 | 35.5227 | 35.5163 | 35.4843 | 36.4484 | 39.2469 | 39.1269 | 39.1138 | 38.8919 | 39.7557 | 35.1408 | 34.9755 | 34.8878 | 34.3854 | 35.6939 | 30.9293 | 30.4311 | 26.9467 | 6.6703 | 32.1186 | 29.3255 | 27.8861 | 23.347 | 15.7976 | 30.429 | 29.4989 | 29.2162 | 28.7842 | 27.5558 | 30.0325 | 29.8687 | 29.4466 | 28.9049 | 7.0367 | 30.2047 | 31.3045 | 31.1442 | 30.7787 | 28.9327 | 31.6425
ASanta110 | 47.3514 | 46.9335 | 46.9863 | 46.9864 | 49.4315 | 34.3923 | 33.9468 | 33.6474 | 32.9111 | 34.8937 | 38.1964 | 38.0643 | 37.9563 | 37.7007 | 39.2076 | 43.6239 | 41.6116 | 42.2846 | 46.9812 | 44.8767 | 36.9181 | 36.7019 | 36.8842 | 36.6272 | 38.13 | 39.4681 | 39.2985 | 38.9851 | 38.9813 | 40.2219 | 35.9454 | 35.7636 | 35.335 | 36.8521 | 36.7376 | 32.0426 | 31.5166 | 27.4992 | 7.4441 | 33.3928 | 31.1086 | 29.6121 | 24.3859 | 17.7562 | 32.6894 | 30.5704 | 30.6175 | 30.5602 | 30.6152 | 31.2941 | 31.87 | 31.463 | 30.948 | 7.9006 | 32.4366 | 33.328 | 33.0152 | 32.727 | 32.3877 | 33.8354
Sauzal154 | 47.1984 | 46.6633 | 46.8565 | 46.5507 | 49.7682 | 34.5233 | 34.0085 | 33.7898 | 33.0403 | 34.8717 | 37.5845 | 37.4163 | 37.4648 | 37.0983 | 38.3565 | 43.8166 | 41.7437 | 42.3962 | 43.7332 | 44.4942 | 35.6812 | 35.5624 | 35.689 | 35.5996 | 36.8412 | 39.3988 | 39.1047 | 39.1062 | 38.8889 | 40.1368 | 35.2268 | 35.0363 | 34.9891 | 34.3926 | 36.0433 | 31.0394 | 30.4821 | 26.9154 | 6.6589 | 32.2073 | 29.4358 | 28.01 | 23.4344 | 15.8778 | 30.5204 | 29.5906 | 29.3181 | 28.9328 | 27.6962 | 30.1155 | 29.8824 | 29.484 | 28.9609 | 7.0581 | 30.2982 | 31.3696 | 31.2444 | 30.9413 | 29.0555 | 31.7179
SantaMaria220 | 45.7133 | 45.4046 | 45.6017 | 45.4406 | 47.3882 | 32.9442 | 32.7843 | 32.774 | 32.3706 | 33.1606 | 35.8227 | 35.7406 | 35.762 | 35.724 | 36.0302 | 41.3763 | 39.8536 | 40.5058 | 41.4109 | 41.8469 | 33.9611 | 34.0054 | 33.9575 | 33.9264 | 34.3615 | 37.3746 | 37.3461 | 37.3627 | 37.3457 | 37.8152 | 33.6624 | 33.6171 | 33.628 | 33.4863 | 34.1548 | 29.9498 | 29.5771 | 26.4279 | 6.5582 | 30.7942 | 28.4721 | 27.0157 | 23.0302 | 15.8867 | 29.4981 | 28.7595 | 28.6607 | 28.5164 | 27.7692 | 29.0347 | 29.2722 | 28.9399 | 28.8004 | 7.2132 | 29.6454 | 30.5201 | 30.319 | 30.2504 | 29.0686 | 30.6624
LVegas110_exp | 49.8206 | 48.4278 | 49.5372 | 49.3084 | 52.2002 | 35.1113 | 34.0573 | 34.9599 | 32.0531 | 35.6285 | 39.8525 | 39.6537 | 39.7733 | 39.2024 | 40.7424 | 46.275 | 43.9869 | 44.4385 | 46.4354 | 44.0149 | 37.8777 | 36.9722 | 37.0074 | 37.839 | 38.2301 | 41.5875 | 41.3437 | 41.2093 | 40.8818 | 42.4889 | 36.6117 | 36.4691 | 37.0475 | 36.8075 | 38.229 | 33.1495 | 30.4661 | 28.6974 | 7.2307 | 34.4576 | 31.8215 | 30.3263 | 25.1335 | 17.2249 | 33.2093 | 31.3135 | 30.3741 | 30.5375 | 29.3893 | 32.7732 | 29.8106 | 30.2045 | 29.4847 | 7.6599 | 30.879 | 31.7661 | 33.0043 | 31.2082 | 30.1436 | 33.0011
Ventanas220 | 46.7745 | 46.4671 | 46.4094 | 46.5674 | 48.8789 | 34.1818 | 33.7849 | 33.4113 | 32.7178 | 34.5303 | 37.4597 | 37.3343 | 37.2385 | 36.8283 | 38.1604 | 42.6951 | 40.7154 | 41.2658 | 46.9035 | 43.5734 | 36.2487 | 36.2666 | 36.1809 | 35.9431 | 37.1655 | 38.8572 | 38.6901 | 38.404 | 38.6071 | 39.4547 | 35.6286 | 35.4707 | 35.124 | 37.233 | 36.1537 | 31.8639 | 31.3452 | 27.2935 | 7.5356 | 32.9843 | 30.7819 | 29.3974 | 24.0924 | 17.9449 | 32.3595 | 30.3353 | 30.516 | 30.1907 | 30.8664 | 30.8802 | 31.5605 | 31.1799 | 30.5959 | 7.9621 | 32.0019 | 32.8903 | 32.7326 | 32.3293 | 32.7431 | 33.3851
SanLuis220 | 46.9284 | 46.6476 | 46.5886 | 46.6334 | 48.9504 | 34.0627 | 33.6828 | 33.2805 | 32.5183 | 34.3977 | 37.8814 | 37.7514 | 37.6532 | 37.1869 | 38.627 | 43.5362 | 41.574 | 42.19 | 46.7485 | 44.5492 | 36.3493 | 36.3032 | 36.262 | 36.0753 | 37.4255 | 39.2577 | 39.0753 | 38.8064 | 38.8957 | 40.0108 | 35.5763 | 35.4074 | 35.0274 | 36.5393 | 36.2195 | 31.624 | 31.1154 | 27.1663 | 7.329 | 32.8025 | 30.6918 | 29.2693 | 24.07 | 17.513 | 32.1727 | 30.2 | 30.2 | 30.0846 | 30.1521 | 30.7628 | 31.4775 | 31.1178 | 30.5233 | 7.7936 | 31.9288 | 32.8078 | 32.66 | 32.2493 | 31.9326 | 33.2976
Quintero220 | 47.1046 | 46.8233 | 46.7619 | 46.8096 | 49.1337 | 33.8745 | 33.4965 | 33.099 | 32.3418 | 34.2096 | 37.963 | 37.841 | 37.7351 | 37.2715 | 38.7141 | 43.7012 | 41.729 | 42.3481 | 46.9262 | 44.7192 | 36.487 | 36.4383 | 36.3972 | 36.2104 | 37.5681 | 39.4074 | 39.2228 | 38.9538 | 39.0405 | 40.1608 | 35.5004 | 35.3393 | 34.9554 | 36.4651 | 36.1467 | 31.6236 | 31.1128 | 27.1691 | 7.3566 | 32.8018 | 30.6891 | 29.2738 | 24.0628 | 17.5086 | 32.1767 | 30.31 | 30.31 | 30.1946 | 30.2621 | 30.8806 | 31.5948 | 31.2352 | 30.6381 | 7.8231 | 32.0488 | 32.9328 | 32.7851 | 32.3693 | 32.0526 | 33.4276
Torquemada110 | 47.0678 | 46.6814 | 46.7028 | 46.7132 | 49.1459 | 34.2528 | 33.816 | 33.499 | 32.7615 | 34.723 | 37.9912 | 37.861 | 37.7533 | 37.4036 | 38.9316 | 43.2759 | 41.2743 | 42.0722 | 46.8762 | 44.6479 | 36.7805 | 36.694 | 36.6338 | 36.3543 | 37.8556 | 39.4784 | 39.3898 | 39.0847 | 39.0024 | 40.2058 | 36.101 | 35.9147 | 35.4676 | 36.948 | 36.763 | 32.2451 | 31.7191 | 27.6158 | 7.4808 | 33.5108 | 31.2783 | 29.7921 | 24.4943 | 17.8364 | 32.8261 | 30.6956 | 30.8249 | 30.7155 | 30.7504 | 31.387 | 32.0521 | 31.6452 | 31.1024 | 7.9488 | 32.5966 | 33.4931 | 33.2077 | 32.8895 | 32.5328 | 34.0055
Talinay220 | 46.766 | 46.8465 | 45.7884 | 49.289 | 48.8297 | 34.0376 | 33.9177 | 32.983 | 31.4628 | 33.7114 | 36.6168 | 36.6783 | 36.5183 | 34.7138 | 36.9287 | 41.168 | 39.9814 | 39.3273 | 6.6793 | 41.3475 | 35.2531 | 35.4125 | 34.9885 | 33.9472 | 35.7993 | 38.2041 | 38.1662 | 37.7339 | 40.1283 | 38.5738 | 34.5213 | 34.5531 | 33.8241 | 10.4095 | 34.6115 | 30.8571 | 30.5049 | 26.5956 | 0.81938 | 31.6201 | 29.655 | 28.4418 | 22.7235 | 1.1273 | 27.5135 | 29.363 | 29.6312 | 28.4158 | 2.0704 | 29.0062 | 30.6816 | 30.5939 | 29.7668 | 1.0539 | 30.8119 | 31.8924 | 31.7959 | 31.4787 | 4.1012 | 31.8025
MRedondo220 | 46.8393 | 46.8945 | 45.8566 | 48.9572 | 48.838 | 34.0575 | 33.9226 | 33.0404 | 31.5441 | 33.7602 | 36.6797 | 36.7173 | 36.5519 | 34.8152 | 37.0019 | 41.2833 | 40.0868 | 39.48 | 3.6087 | 41.5901 | 35.3097 | 35.4671 | 35.0818 | 34.0635 | 35.8987 | 38.2572 | 38.1868 | 37.7592 | 39.8661 | 38.6454 | 34.6024 | 34.6284 | 33.8611 | 8.3281 | 34.6484 | 30.9388 | 30.5714 | 26.6295 | 0.34887 | 31.7171 | 29.6651 | 28.3898 | 22.7501 | -0.073669 | 27.2658 | 29.2877 | 29.549 | 28.4806 | 0 | 29.0036 | 30.7295 | 30.6439 | 29.8046 | 0.56973 | 30.8658 | 31.995 | 31.883 | 31.5187 | 2.1022 | 31.8977
Rahue220 | 50.7639 | 49.5099 | 120.0445 | 123.9158 | 120.0596 | 34.1209 | 33.6519 | 33.9766 | 34.3305 | 34.2555 | 34.8956 | 34.8851 | 35.1657 | 35.1587 | 35.249 | 38.7788 | 37.9218 | 39.4515 | 39.5386 | 38.824 | 4.4271 | 4.3992 | 4.4298 | 4.5005 | 4.4368 | 36.1727 | 35.9525 | 37.0485 | 37.3166 | 36.7597 | 31.605 | 31.5319 | 32.5451 | 32.8473 | 32.572 | 23.675 | 23.7492 | 26.8582 | 6.6729 | 24.2757 | 17.2685 | 18.1875 | 23.2766 | 16.9972 | 28.6318 | 28.8491 | 28.7576 | 28.9917 | 28.96 | 29.155 | 29.4801 | 29.4027 | 29.4891 | 28.3623 | 29.6479 | 29.1714 | 28.8668 | 30.1788 | 30.4152 | 30.7667
Chiloe110 | 53.4065 | 51.6648 | 125.8786 | 128.5616 | 126.4376 | 34.883 | 34.1853 | 34.778 | 35.5402 | 35.0755 | 35.1393 | 35.1503 | 35.298 | 35.3634 | 35.2782 | 38.6467 | 38.4277 | 39.3559 | 39.4426 | 38.7372 | 4.2058 | 4.2058 | 4.2064 | 4.3403 | 4.2108 | 36.7759 | 36.5517 | 38.1665 | 38.431 | 37.499 | 31.605 | 31.5308 | 32.8106 | 33.2103 | 32.8604 | 24.5874 | 24.6617 | 27.8302 | 6.9326 | 25.1347 | 17.8015 | 18.6137 | 24.0592 | 17.5929 | 29.7318 | 30.0979 | 29.9571 | 30.1613 | 30.1397 | 30.332 | 30.6706 | 30.5909 | 30.6743 | 29.7562 | 30.841 | 29.5997 | 29.1794 | 30.3985 | 30.8821 | 31.4564
Domeyko220 | 48.5412 | 48.1303 | 44.9651 | 37.8858 | 50.2296 | 37.9246 | 36.9054 | 33.5784 | 29.8655 | 38.0111 | 37.8064 | 37.5488 | 34.5551 | 33.1757 | 39.2511 | 41.056 | 39.8033 | 36.1988 | 33.794 | 42.1327 | 35.7289 | 35.6025 | 33.1582 | 31.2932 | 37.4168 | 38.2436 | 37.7352 | 34.2344 | 29.7781 | 39.5166 | 36.4935 | 35.6069 | 32.3097 | 5.9722 | 37.3992 | 33.9833 | 33.2097 | 26.3246 | 0 | 34.7618 | 34.9264 | 33.9499 | 24.0248 | 0 | 35.3542 | 34.7287 | 34.3737 | 29.5751 | 0 | 34.7523 | 35.6241 | 35.5923 | 30.7829 | 0 | 35.7058 | 36.3087 | 35.7203 | 32.0606 | 0 | 35.7847
LoAguirre220 | 47.5029 | 47.1906 | 47.1212 | 46.8069 | 49.5593 | 34.7281 | 34.3414 | 33.9252 | 33.1749 | 35.0238 | 37.7886 | 37.6204 | 37.6363 | 37.0749 | 38.485 | 43.7108 | 41.645 | 42.0681 | 43.5402 | 44.3353 | 35.8576 | 35.8543 | 35.8361 | 35.751 | 36.9487 | 39.3807 | 39.1957 | 38.9018 | 38.6875 | 40.0923 | 35.4875 | 35.2543 | 34.9793 | 34.5241 | 36.0832 | 31.4566 | 30.9731 | 27.1927 | 6.7739 | 32.589 | 30.2118 | 28.8317 | 23.8196 | 16.1345 | 31.4 | 30.3781 | 30.1001 | 29.6281 | 28.136 | 31.0354 | 30.9378 | 30.5699 | 29.9874 | 7.1998 | 31.3727 | 32.2126 | 32.0847 | 31.6692 | 29.5681 | 32.7125
LoAguirre500 | 47.3938 | 47.0735 | 46.9966 | 46.6191 | 49.4166 | 34.6023 | 34.2282 | 33.7945 | 33.0517 | 34.9242 | 37.6586 | 37.5091 | 37.4901 | 36.9682 | 38.3414 | 43.5735 | 41.5023 | 41.9389 | 42.8844 | 44.2164 | 35.7856 | 35.7657 | 35.7385 | 35.6408 | 36.8641 | 39.248 | 39.0608 | 38.7847 | 38.51 | 39.9533 | 35.3763 | 35.1663 | 34.8652 | 34.0728 | 35.9807 | 31.3665 | 30.8646 | 27.0828 | 6.6749 | 32.4565 | 30.1022 | 28.7324 | 23.727 | 15.8881 | 31.2173 | 30.2236 | 29.9801 | 29.5259 | 27.7133 | 30.8305 | 30.7778 | 30.4117 | 29.8915 | 7.0848 | 31.1841 | 32.045 | 31.9297 | 31.5866 | 29.1081 | 32.5076
Tinguiririca220 | 329.5054 | 329.7508 | 330.7117 | 330.7117 | 330.1523 | 34.2472 | 33.8382 | 33.6521 | 32.9544 | 34.5353 | 37.2457 | 37.1246 | 37.1696 | 36.9007 | 37.8389 | 43.2635 | 41.6575 | 42.1824 | 43.2193 | 44.043 | 35.3689 | 35.3542 | 35.363 | 35.3286 | 36.3572 | 38.9839 | 38.899 | 38.865 | 38.7053 | 39.692 | 34.9729 | 34.8063 | 34.7197 | 34.1984 | 35.6433 | 30.85 | 30.3359 | 26.8489 | 6.6313 | 32.0342 | 29.3479 | 27.9326 | 23.404 | 15.7648 | 30.3034 | 29.5361 | 29.2988 | 28.7331 | 27.4759 | 29.892 | 29.8626 | 29.5413 | 28.9338 | 7.0367 | 30.1256 | 31.2922 | 31.1895 | 30.7187 | 28.8653 | 31.4696
LaCebada220 | 46.8336 | 46.8889 | 45.842 | 48.9969 | 48.8371 | 34.0579 | 33.9407 | 33.0304 | 31.5422 | 33.7548 | 36.6697 | 36.7099 | 36.5467 | 34.8127 | 36.9971 | 41.2733 | 40.0745 | 39.48 | 4.0318 | 41.5828 | 35.2975 | 35.4597 | 35.0744 | 34.0459 | 35.8887 | 38.252 | 38.179 | 37.754 | 39.9036 | 38.6428 | 34.5947 | 34.6207 | 33.8587 | 8.6197 | 34.6461 | 30.9263 | 30.5666 | 26.6221 | 0.41313 | 31.7097 | 29.6577 | 28.4002 | 22.7474 | 0.092128 | 27.2912 | 29.3003 | 29.559 | 28.4732 | 0.28521 | 28.9936 | 30.7195 | 30.6339 | 29.7994 | 0.6366 | 30.8558 | 31.985 | 31.873 | 31.5087 | 2.3775 | 31.8902
DonGoyo220 | 46.8522 | 46.8808 | 45.6642 | 49.7831 | 48.8385 | 34.2591 | 34.0972 | 33.0208 | 31.5145 | 33.9456 | 36.669 | 36.6714 | 36.447 | 34.7467 | 37.1351 | 41.3476 | 40.0852 | 39.365 | 11.5042 | 41.6375 | 35.1518 | 35.3792 | 34.9626 | 34.0228 | 35.7641 | 38.2048 | 38.1157 | 37.676 | 40.7484 | 38.7048 | 34.628 | 34.5789 | 33.8072 | 13.7253 | 34.8723 | 31.0054 | 30.6738 | 26.5347 | 1.5584 | 31.7454 | 29.8704 | 28.636 | 22.8869 | 3.0012 | 28.1641 | 29.5535 | 29.8334 | 28.5706 | 5.3013 | 29.2914 | 30.8986 | 30.7988 | 29.6968 | 1.8162 | 31.0189 | 32.015 | 31.862 | 31.4061 | 7.2359 | 31.9372
SantaMarta220 | 47.5223 | 47.2002 | 47.1798 | 46.9625 | 49.7441 | 34.7507 | 34.341 | 34.0222 | 33.3446 | 35.1369 | 37.765 | 37.6164 | 37.6721 | 37.2617 | 38.4945 | 43.8393 | 41.6507 | 42.3215 | 43.8032 | 44.5411 | 35.8854 | 35.8338 | 35.8872 | 35.8791 | 37.0665 | 39.4065 | 39.219 | 39.0771 | 38.9272 | 40.2224 | 35.4676 | 35.2598 | 35.1114 | 34.6978 | 36.1729 | 31.4246 | 30.8708 | 27.2093 | 6.8037 | 32.531 | 29.9375 | 28.5631 | 23.8049 | 16.1894 | 31.1579 | 30.0845 | 29.9388 | 29.5303 | 28.2529 | 30.8668 | 30.7178 | 30.3054 | 29.7312 | 7.2052 | 31.1396 | 31.9725 | 31.7687 | 31.4764 | 29.5859 | 32.4571
Mulchen220 | 46.1632 | 45.6963 | 46.203 | 46.0426 | 47.8919 | 33.2027 | 33.0481 | 33.0507 | 32.8354 | 33.4242 | 35.264 | 35.2295 | 35.2246 | 35.3401 | 35.4724 | 39.9795 | 38.4135 | 39.9638 | 40.8149 | 39.4516 | [5 empty] | 37.0397 | 37.0113 | 37.2844 | 37.2594 | 37.3799 | 33.271 | 33.3461 | 33.498 | 33.3707 | 33.6463 | 21.6334 | 22.3696 | 25.8658 | 6.4893 | 21.331 | 14.0507 | 16.3664 | 22.7296 | 15.8553 | 27.9161 | 28.4089 | 28.3351 | 28.4175 | 28.004 | 28.6528 | 28.9071 | 28.8398 | 28.8004 | 7.2159 | 29.134 | 29.839 | 29.7439 | 29.8995 | 29.0233 | 30.1115
Angostura220 | 46.0121 | 45.5504 | 46.0595 | 45.8991 | 47.7426 | 33.0973 | 32.9427 | 32.9475 | 32.7299 | 33.3115 | 35.1562 | 35.1218 | 35.1116 | 35.2301 | 35.3569 | 39.8518 | 38.2905 | 39.8361 | 40.6846 | 39.3266 | [5 empty] | 36.9249 | 36.8938 | 37.1695 | 37.142 | 37.2057 | 33.0057 | 33.0806 | 33.2351 | 33.2656 | 33.3289 | 21.4682 | 22.2663 | 25.7447 | 6.4661 | 21.129 | 13.9172 | 16.2107 | 22.6597 | 15.8051 | 27.6538 | 28.2323 | 28.2074 | 28.2875 | 27.9192 | 28.3828 | 28.8171 | 28.7471 | 28.7078 | 7.1945 | 28.8979 | 29.749 | 29.6464 | 29.807 | 28.9308 | 30.0164
DAlmagro110 | 47.8027 | 47.6595 | 43.537 | 36.2795 | 49.6336 | 36.0022 | 35.4132 | 31.9548 | 28.2973 | 36.0903 | 37.6154 | 37.326 | 34.3431 | 32.3914 | 38.7597 | 41.8181 | 40.4646 | 36.7001 | 33.9886 | 42.6516 | 35.8154 | 35.5587 | 32.6474 | 30.6252 | 37.109 | 38.5031 | 38.156 | 34.6042 | 29.3304 | 39.9637 | 35.8187 | 35.5829 | 31.4699 | 5.705 | 36.2882 | 32.9805 | 32.4855 | 24.3032 | 0.0045904 | 33.62 | 32.1187 | 31.2721 | 22.0278 | 0.012337 | 32.7566 | 32.5682 | 32.5327 | 27.3772 | 0.02 | 32.6192 | 32.6662 | 32.6516 | 28.579 | 0.0053496 | 32.7792 | 33.4522 | 33.3182 | 30.0135 | 0.02 | 33.4103
SCristobal110 | 48.3714 | 47.7946 | 48.3258 | 48.2632 | 50.8904 | 35.4505 | 34.991 | 34.6854 | 33.9865 | 35.808 | 38.5232 | 38.3022 | 38.5276 | 38.2051 | 39.4419 | 44.7958 | 42.4434 | 43.2922 | 45.6924 | 45.7808 | 36.6494 | 36.5946 | 37.0731 | 37.0206 | 38.3352 | 40.2478 | 39.943 | 39.9066 | 40.0389 | 41.1541 | 36.2419 | 35.9264 | 35.8557 | 35.8928 | 37.0557 | 32.0743 | 31.5434 | 27.7873 | 7.1159 | 33.3882 | 30.8141 | 29.3597 | 24.3265 | 16.9481 | 32.1648 | 30.9337 | 30.6038 | 30.2655 | 29.5801 | 31.7254 | 31.5335 | 31.1974 | 30.6008 | 7.5315 | 32.0025 | 32.8578 | 32.6924 | 32.3268 | 30.8975 | 33.3502
StaRosa110 | 47.9237 | 47.4136 | 47.6443 | 47.5514 | 50.447 | 35.0958 | 34.5132 | 34.2958 | 33.6952 | 35.7095 | 37.9838 | 37.8062 | 38.0132 | 37.6399 | 39.1902 | 44.2147 | 41.868 | 42.7792 | 44.732 | 45.7393 | 36.1909 | 36.0616 | 36.2542 | 36.3894 | 37.8479 | 39.6862 | 39.4139 | 39.4043 | 39.3765 | 40.8105 | 35.7077 | 35.4641 | 35.4029 | 35.1781 | 36.6419 | 31.5821 | 30.9893 | 27.4079 | 6.9024 | 32.935 | 30.2149 | 28.688 | 23.8854 | 16.4133 | 31.5432 | 30.1788 | 29.8779 | 29.4103 | 28.4994 | 31.149 | 30.5062 | 29.9959 | 29.678 | 7.2132 | 31.0689 | 31.825 | 31.6023 | 31.3815 | 29.6288 | 32.4924
Apoquindo110 | 48.1305 | 47.6339 | 47.9641 | 48.0845 | 50.6764 | 35.2294 | 34.7656 | 34.5172 | 33.9685 | 35.7952 | 38.3258 | 38.146 | 38.362 | 38.0842 | 39.236 | 44.6 | 42.1961 | 43.2657 | 45.4951 | 45.6955 | 36.4942 | 36.4246 | 36.7931 | 36.9053 | 38.045 | 40.0699 | 39.7332 | 39.7417 | 39.9129 | 40.9932 | 36.0769 | 35.7975 | 35.7034 | 35.7696 | 36.9356 | 31.8299 | 31.2288 | 27.662 | 7.0447 | 33.2562 | 30.5152 | 29.0362 | 24.1606 | 16.7673 | 31.9181 | 30.5863 | 30.2524 | 30.0229 | 29.2057 | 31.5528 | 31.2035 | 30.7074 | 30.305 | 7.4486 | 31.6587 | 32.5152 | 32.3474 | 32.0317 | 30.5847 | 32.9651
Cumbres500 | 46.8985 | 46.728 | 44.295 | 38.2997 | 48.682 | 35.415 | 34.9033 | 32.5166 | 29.8344 | 35.4802 | 36.9817 | 36.7315 | 34.8813 | 33.107 | 37.9014 | 41.1173 | 39.7816 | 37.2236 | 34.6217 | 41.8601 | 35.138 | 35.0164 | 33.2251 | 31.4347 | 36.2872 | 37.8458 | 37.5043 | 35.1443 | 31.1323 | 39.0856 | 35.0514 | 34.7919 | 32.0626 | 6.0791 | 35.5105 | 32.2785 | 31.7912 | 25.6374 | 0 | 32.9607 | 31.7287 | 30.8384 | 23.1376 | 0 | 32.1436 | 31.9861 | 31.92 | 28.5057 | 0 | 32.0187 | 32.3184 | 32.3016 | 29.2596 | 0 | 32.4179 | 33.0328 | 32.863 | 30.6156 | 0 | 32.8872
PNegro220 | 47.0048 | 46.6986 | 46.6383 | 46.4954 | 49.1105 | 34.2322 | 33.8814 | 33.6923 | 32.9909 | 34.5134 | 37.1831 | 37.0746 | 37.1144 | 36.8559 | 37.7763 | 43.1809 | 41.5902 | 42.0917 | 43.1366 | 43.9953 | 35.316 | 35.3015 | 35.31 | 35.276 | 36.3124 | 38.9087 | 38.8242 | 38.7876 | 38.6405 | 39.6446 | 34.9203 | 34.7838 | 34.6913 | 34.188 | 35.6063 | 30.9174 | 30.4011 | 26.9063 | 6.6428 | 32.017 | 29.4352 | 28.0226 | 23.4786 | 15.7999 | 30.3835 | 29.6313 | 29.4245 | 28.8236 | 27.607 | 29.9668 | 30.0599 | 29.7413 | 29.1138 | 7.0795 | 30.2129 | 31.3848 | 31.2796 | 30.7863 | 28.955 | 31.5421
Charrua500 | 46.1974 | 45.8834 | 46.0641 | 45.9014 | 47.893 | 33.3035 | 33.1203 | 33.11 | 32.6946 | 33.5172 | 36.1195 | 36.0878 | 36.1065 | 36.0453 | 36.3892 | 41.8417 | 40.299 | 40.9416 | 41.8693 | 42.3073 | 34.2408 | 34.2312 | 34.2374 | 34.1983 | 34.5891 | 37.7869 | 37.7583 | 37.7672 | 37.7332 | 38.2327 | 33.9299 | 33.8745 | 33.8818 | 33.5908 | 34.374 | 29.9959 | 29.5274 | 26.4018 | 6.5834 | 30.8868 | 28.564 | 27.1457 | 23.079 | 15.9105 | 29.5431 | 28.845 | 28.6527 | 28.5327 | 27.8418 | 29.1328 | 29.359 | 29.0209 | 28.9131 | 7.1865 | 29.5928 | 30.5743 | 30.464 | 30.3226 | 29.111 | 30.758
Ancoa500auxS | 46.6532 | 46.3368 | 46.5199 | 46.2625 | 48.4395 | 33.7468 | 33.5055 | 33.414 | 32.8479 | 33.966 | 36.6037 | 36.5599 | 36.5785 | 36.5173 | 37.1226 | 42.4447 | 40.8821 | 41.5273 | 42.4651 | 42.943 | 34.7719 | 34.7468 | 34.7531 | 34.7094 | 35.2832 | 38.3366 | 38.3033 | 38.2546 | 38.1456 | 38.8102 | 34.3901 | 34.3131 | 34.2966 | 33.8558 | 34.9524 | 30.4457 | 29.9591 | 26.6231 | 6.6336 | 31.3537 | 28.994 | 27.5557 | 23.2608 | 15.7875 | 29.9881 | 29.278 | 29.0675 | 28.771 | 27.6218 | 29.5702 | 29.7895 | 29.4387 | 29.1431 | 7.1303 | 30.0354 | 31.0321 | 30.9193 | 30.7238 | 29.0019 | 31.2231
Salta345 | 47.5535 | 46.6596 | 44.0526 | 37.2565 | 48.6997 | 37.1712 | 36.3083 | 34.2299 | 29.8038 | 36.862 | 36.6776 | 36.4345 | 33.4408 | 32.4517 | 38.0602 | 39.796 | 38.5841 | 35.4556 | 32.6115 | 40.8269 | 34.6404 | 34.5239 | 32.1185 | 30.8654 | 36.2836 | 37.0746 | 36.5958 | 33.9437 | 29.5402 | 38.3075 | 35.3982 | 34.5463 | 31.5141 | 6.0696 | 36.274 | 32.9714 | 32.266 | 26.0974 | 0 | 33.716 | 33.8948 | 32.9426 | 23.2272 | 0 | 34.3092 | 34.1292 | 34.2289 | 29.7462 | 0 | 34.1579 | 35.8946 | 35.475 | 31.1867 | 0 | 36.4336 | 36.5627 | 35.5603 | 32.2045 | 0 | 36.0566
Andes345 | 48.2536 | 47.8403 | 44.7004 | 37.6631 | 49.9321 | 37.7137 | 36.6927 | 33.3851 | 29.469 | 37.7961 | 37.6044 | 37.3566 | 34.2874 | 32.9149 | 39.0278 | 40.8002 | 39.561 | 35.9334 | 33.4372 | 41.8577 | 35.5182 | 35.3965 | 32.934 | 30.873 | 37.2036 | 38.0116 | 37.5225 | 33.967 | 29.5232 | 39.2769 | 36.2934 | 35.4216 | 31.8869 | 5.9199 | 37.1942 | 33.8057 | 33.083 | 26.1002 | 0 | 34.5701 | 34.7494 | 33.7772 | 23.8203 | 0 | 35.1769 | 34.5335 | 34.1959 | 29.3251 | 0 | 34.5592 | 35.4541 | 35.4201 | 30.4184 | 0 | 35.5358 | 36.1284 | 35.5479 | 31.8232 | 0 | 35.6097
AltoNorte110 | 48.2907 | 47.9353 | 44.8181 | 38.1399 | 50.1658 | 38.2157 | 37.1485 | 34.1786 | 30.7753 | 38.2762 | 38.1053 | 37.8974 | 35.3503 | 34.1121 | 39.5072 | 40.3138 | 39.3879 | 36.4327 | 34.9097 | 41.5023 | 35.8949 | 35.8142 | 33.9716 | 32.2818 | 37.6132 | 38.0301 | 37.5751 | 34.8863 | 31.0915 | 39.2442 | 36.7876 | 35.9728 | 33.2354 | 6.2242 | 37.4979 | 34.6767 | 34.054 | 27.4518 | 0 | 35.3364 | 35.5832 | 34.7073 | 25.1417 | 0.002262 | 35.9471 | 35.3747 | 35.1235 | 30.8912 | 0 | 35.5685 | 35.9906 | 35.9742 | 31.7193 | 0 | 36.1312 | 36.702 | 36.196 | 33.1274 | 0.0025719 | 36.3043
Andes220 | 48.2559 | 47.8426 | 44.7004 | 37.6654 | 49.9321 | 37.7161 | 36.6981 | 33.3851 | 29.4713 | 37.7987 | 37.6044 | 37.3566 | 34.2899 | 32.9149 | 39.0278 | 40.8029 | 39.561 | 35.9357 | 33.4372 | 41.8577 | 35.5182 | 35.3991 | 32.934 | 30.873 | 37.2058 | 38.0168 | 37.5225 | 33.967 | 29.5232 | 39.2769 | 36.2934 | 35.4216 | 31.8869 | 5.9199 | 37.1942 | 33.8057 | 33.083 | 26.1002 | 0 | 34.5701 | 34.7494 | 33.7799 | 23.8203 | 0 | 35.1769 | 34.5335 | 34.1959 | 29.3251 | 0 | 34.5614 | 35.4541 | 35.4201 | 30.4184 | 0 | 35.5358 | 36.1334 | 35.5503 | 31.8232 | 0 | 35.6097
Antofagasta110 | 47.7951 | 47.4441 | 44.4476 | 37.831 | 49.7543 | 37.8628 | 36.7234 | 33.8643 | 30.522 | 37.9608 | 37.6243 | 37.4215 | 34.9805 | 33.8341 | 39.1814 | 39.8054 | 38.8894 | 35.9746 | 34.5873 | 41.1226 | 35.4449 | 35.3616 | 33.5438 | 32.0193 | 37.2649 | 37.5529 | 37.1008 | 34.4441 | 30.7332 | 38.7471 | 36.3226 | 35.5201 | 32.8531 | 6.1719 | 37.1024 | 34.2395 | 33.6269 | 27.1075 | 0 | 34.9674 | 35.1332 | 34.27 | 24.9078 | 0 | 35.652 | 34.93 | 34.6813 | 30.5372 | 0 | 35.2785 | 35.5328 | 35.5191 | 31.3215 | 0 | 35.716 | 36.3629 | 35.8596 | 32.8521 | 0 | 36.0017
Capricornio220 | 47.2116 | 46.8653 | 43.7286 | 37.2148 | 48.9465 | 37.3149 | 36.3677 | 33.3804 | 30.0332 | 37.3446 | 37.3514 | 37.1486 | 34.5761 | 33.2831 | 38.5474 | 39.5177 | 38.6117 | 35.7165 | 34.0988 | 40.5403 | 35.1897 | 35.1064 | 33.3038 | 31.5016 | 36.7392 | 37.2832 | 36.8311 | 34.1966 | 30.4426 | 38.4696 | 36.0625 | 35.2628 | 32.5394 | 6.072 | 36.6756 | 33.9898 | 33.382 | 26.9105 | 0 | 34.5587 | 34.8809 | 34.02 | 24.5607 | 0 | 35.072 | 34.6774 | 34.4313 | 30.2451 | 0 | 34.7064 | 35.2806 | 35.2664 | 31.0937 | 0 | 35.3708 | 35.8531 | 35.3547 | 32.3194 | 0 | 35.4167
Chacaya220 | 46.5704 | 46.1913 | 43.2033 | 36.6558 | 48.1132 | 36.8009 | 35.8793 | 33.0308 | 29.815 | 36.8075 | 36.8393 | 36.6921 | 34.3081 | 33.0899 | 37.9886 | 39.1793 | 38.1846 | 35.2308 | 33.8746 | 39.9896 | 34.7422 | 34.6768 | 33.0665 | 31.31 | 36.2002 | 36.8125 | 36.3724 | 33.943 | 30.2678 | 37.9609 | 35.6429 | 34.8862 | 32.324 | 6.0221 | 36.0977 | 33.7614 | 33.1653 | 26.7584 | 0 | 34.2499 | 34.6 | 33.8174 | 24.4184 | 0 | 34.6554 | 34.4279 | 34.2174 | 30.0699 | 0 | 34.4561 | 34.8094 | 34.8066 | 30.8787 | 0 | 34.9113 | 35.3189 | 34.8769 | 32.1066 | 0 | 34.939
Chuquicamata220 | 47.2944 | 46.8934 | 43.6005 | 36.1339 | 48.8624 | 37.4439 | 36.3838 | 32.6053 | 28.917 | 37.4917 | 37.046 | 36.7535 | 33.6547 | 32.5231 | 38.709 | 40.4032 | 39.2563 | 35.1852 | 33.0541 | 41.3953 | 35.1651 | 34.9156 | 32.852 | 30.6496 | 36.9891 | 37.7128 | 37.0279 | 33.2771 | 29.3132 | 38.9475 | 35.7295 | 34.8613 | 31.6376 | 5.7939 | 36.6525 | 33.5452 | 33.0873 | 25.9066 | 0 | 34.1329 | 34.0984 | 33.1905 | 23.6558 | 0 | 34.2137 | 33.8147 | 33.627 | 29.1329 | 0 | 33.7908 | 34.4362 | 34.4141 | 29.9249 | 0 | 34.523 | 35.177 | 34.6123 | 31.2195 | 0 | 34.6367
Collahuasi220 | 49.1573 | 48.3439 | 44.6357 | 37.1059 | 51.1497 | 38.2383 | 37.1582 | 32.826 | 28.7515 | 38.2953 | 37.8351 | 37.5352 | 34.3557 | 32.3253 | 39.531 | 41.2809 | 40.0901 | 35.9141 | 32.8464 | 42.4371 | 35.7638 | 35.656 | 33.612 | 30.537 | 37.5392 | 38.5146 | 37.8171 | 33.9452 | 29.1984 | 39.7769 | 36.49 | 35.599 | 31.9381 | 5.7843 | 37.5302 | 34.0505 | 33.7896 | 25.8042 | 0 | 34.718 | 34.6054 | 33.8951 | 23.5585 | 0 | 34.941 | 34.5317 | 34.3392 | 29.0154 | 0 | 34.5155 | 35.1662 | 35.1419 | 30.069 | 0 | 35.6208 | 36.4671 | 35.6163 | 32.0627 | 0 | 36.1122
Condores220 | 49.9421 | 49.3057 | 45.3582 | 37.5768 | 51.996 | 38.8549 | 37.7598 | 33.6023 | 28.7615 | 38.9089 | 38.446 | 38.1366 | 34.8986 | 32.3275 | 40.1654 | 41.947 | 40.739 | 36.4852 | 32.8564 | 43.1976 | 36.3394 | 36.2315 | 34.1472 | 30.5422 | 38.1444 | 39.1341 | 38.1381 | 33.7445 | 28.7487 | 40.4141 | 37.0801 | 36.0203 | 31.698 | 5.656 | 38.185 | 34.5977 | 34.2005 | 25.4053 | 0 | 35.2772 | 35.1654 | 34.4428 | 23.1949 | 0 | 35.5084 | 35.0891 | 34.8966 | 28.5729 | 0 | 35.0729 | 35.7341 | 35.7119 | 29.7585 | 0 | 36.5949 | 37.0739 | 36.2037 | 32.1368 | 0 | 37.3331
Crucero220 | 46.7824 | 46.386 | 43.0972 | 36.0302 | 48.3602 | 36.9226 | 35.8823 | 32.1596 | 28.516 | 36.9804 | 36.5354 | 36.245 | 33.1918 | 32.072 | 38.1776 | 39.8636 | 38.7125 | 34.7021 | 32.5964 | 40.8675 | 34.5379 | 34.4326 | 32.472 | 30.3045 | 36.2541 | 37.193 | 36.5158 | 32.8945 | 28.9784 | 38.4103 | 35.2367 | 34.3787 | 31.2702 | 5.8105 | 36.1502 | 32.881 | 32.6273 | 25.6072 | 0 | 33.527 | 33.4207 | 32.7359 | 23.3767 | 0 | 33.7413 | 33.3473 | 33.1622 | 28.7954 | 0 | 33.3282 | 33.9584 | 33.9363 | 29.577 | 0 | 34.0504 | 34.6893 | 34.1323 | 30.8568 | 0 | 34.1567
Desalant110 | 47.2037 | 46.8222 | 43.7895 | 37.1475 | 48.7637 | 37.2998 | 36.3631 | 33.4643 | 30.2137 | 37.3037 | 37.3377 | 37.1854 | 34.754 | 33.5132 | 38.4974 | 39.72 | 38.7107 | 35.7015 | 34.3273 | 40.5323 | 35.2044 | 35.142 | 33.4869 | 31.7099 | 36.685 | 37.3097 | 36.8648 | 34.3876 | 30.6775 | 38.4733 | 36.1207 | 35.3486 | 32.7442 | 6.1029 | 36.5857 | 34.1956 | 33.5848 | 27.1224 | 0 | 34.6968 | 35.06 | 34.2524 | 24.7525 | 0 | 35.1154 | 34.8774 | 34.6595 | 30.4751 | 0 | 34.9109 | 35.2772 | 35.2718 | 31.2965 | 0 | 35.3766 | 35.7916 | 35.3419 | 32.5242 | 0.0025719 | 35.4064
ElCobre220 | 47.454 | 47.0454 | 43.953 | 37.0315 | 49.0949 | 37.1367 | 36.113 | 32.8974 | 29.424 | 37.1936 | 37.0328 | 36.8014 | 33.8992 | 32.5519 | 38.4031 | 40.0607 | 38.8714 | 35.5703 | 33.3679 | 41.0936 | 34.9339 | 34.8325 | 32.6379 | 30.8152 | 36.6064 | 37.3876 | 36.9277 | 33.5847 | 29.7481 | 38.6149 | 35.7233 | 34.8757 | 31.8494 | 5.965 | 36.604 | 33.2861 | 32.6773 | 26.2972 | 0 | 34.0166 | 34.2261 | 33.3037 | 24.0121 | 0 | 34.6675 | 33.9813 | 33.6909 | 29.5651 | 0 | 34.0158 | 34.9519 | 34.9157 | 30.4501 | 0 | 35.0341 | 35.6128 | 35.0479 | 31.6724 | 0 | 35.1097
ElLoa220 | 46.7007 | 46.3044 | 43.0402 | 36.0304 | 48.2588 | 36.955 | 35.9123 | 32.1823 | 28.536 | 37.0101 | 36.5654 | 36.275 | 33.2218 | 32.0998 | 38.2053 | 39.8667 | 38.7425 | 34.7244 | 32.6237 | 40.8461 | 34.5653 | 34.46 | 32.5072 | 30.2519 | 36.2841 | 37.2204 | 36.5458 | 32.9245 | 28.9335 | 38.4403 | 35.2667 | 34.4063 | 31.3002 | 5.7986 | 36.1802 | 32.911 | 32.6573 | 25.6346 | 0 | 33.557 | 33.4484 | 32.7582 | 23.4017 | 0 | 33.7687 | 33.3721 | 33.1896 | 28.8254 | 0 | 33.3508 | 33.9862 | 33.9641 | 29.607 | 0 | 34.0778 | 34.7193 | 34.1623 | 30.8893 | 0 | 34.1867
ElNegro110 | 48.115 | 47.7593 | 44.6378 | 37.9893 | 49.9662 | 38.0671 | 37.0198 | 34.0475 | 30.6575 | 38.1235 | 37.985 | 37.7744 | 35.2205 | 33.977 | 39.3517 | 40.1834 | 39.2625 | 36.3173 | 34.7767 | 41.3466 | 35.7823 | 35.699 | 33.8616 | 32.157 | 37.4725 | 37.9101 | 37.4502 | 34.7715 | 30.9836 | 39.1168 | 36.6699 | 35.8605 | 33.12 | 6.2004 | 37.368 | 34.5644 | 33.9466 | 27.3619 | 0 | 35.2069 | 35.4709 | 34.5973 | 25.049 | 0 | 35.8044 | 35.2622 | 35.0135 | 30.786 | 0 | 35.4285 | 35.8728 | 35.8564 | 31.6168 | 0 | 36.0033 | 36.5643 | 36.0609 | 32.9972 | 0.0025719 | 36.1543
ElTesoro220 | 47.8002 | 47.3893 | 44.1663 | 37.0604 | 49.4338 | 37.4686 | 36.412 | 32.9386 | 29.4621 | 37.5256 | 37.2201 | 36.9471 | 33.9294 | 32.6882 | 38.7415 | 40.305 | 39.0057 | 35.5856 | 33.4038 | 41.4609 | 35.1365 | 35.0217 | 32.855 | 30.9302 | 36.8779 | 37.7299 | 37.1328 | 33.6653 | 29.7481 | 38.965 | 35.8911 | 35.026 | 31.9404 | 5.889 | 36.8386 | 33.5045 | 32.9617 | 26.3382 | 0 | 34.2077 | 34.4624 | 33.4334 | 24.1543 | 0 | 34.912 | 34.1235 | 33.8562 | 29.7403 | 0 | 34.1774 | 35.1819 | 35.1505 | 30.6091 | 0 | 35.2637 | 35.8761 | 35.2543 | 31.9074 | 0 | 35.3008
Esmeralda220 | 50.9631 | 49.6857 | 46.1866 | 38.557 | 52.7154 | 40.0776 | 38.3807 | 34.4619 | 30.4718 | 40.2115 | 39.6851 | 38.897 | 35.7189 | 34.4238 | 41.5222 | 43.4435 | 41.4348 | 37.3938 | 35.0395 | 44.5839 | 37.6086 | 36.886 | 33.8511 | 32.4567 | 39.5199 | 40.1528 | 39.1644 | 35.1596 | 31.0423 | 41.8203 | 38.2943 | 36.9 | 33.5673 | 6.2265 | 39.4471 | 35.3969 | 33.4731 | 27.4335 | 0 | 36.64 | 36.6607 | 35.1493 | 25.0316 | 0 | 37.0637 | 36.0955 | 35.5538 | 30.8277 | 0 | 36.5477 | 37.3141 | 37.1303 | 31.5874 | 0 | 37.4108 | 38.0778 | 37.3045 | 33.1843 | 0 | 37.5096
Esmeralda110 | 50.9631 | 49.6883 | 46.1889 | 38.557 | 52.7183 | 40.0802 | 38.383 | 34.4619 | 30.4696 | 40.2138 | 39.6851 | 38.897 | 35.7189 | 34.4238 | 41.5248 | 43.4458 | 41.4375 | 37.3938 | 35.0395 | 44.5839 | 37.6112 | 36.8886 | 33.8511 | 32.4567 | 39.5199 | 40.1554 | 39.1644 | 35.1596 | 31.0423 | 41.8226 | 38.2966 | 36.9027 | 33.5673 | 6.2265 | 39.4471 | 35.4021 | 33.4731 | 27.4335 | 0 | 36.6426 | 36.6633 | 35.152 | 25.0316 | 0 | 37.0637 | 36.0955 | 35.5564 | 30.8277 | 0 | 36.5503 | 37.3141 | 37.1303 | 31.5874 | 0 | 37.4108 | 38.0804 | 37.3069 | 33.1893 | 0 | 37.5122
LaCruz220 | 46.7109 | 46.3145 | 43.0329 | 35.9733 | 48.2842 | 36.87 | 35.8273 | 32.1072 | 28.5668 | 36.925 | 36.4802 | 36.1899 | 33.162 | 32.1353 | 38.1176 | 39.8036 | 38.6548 | 34.6467 | 32.6391 | 40.8052 | 34.4827 | 34.38 | 32.5472 | 30.3419 | 36.1993 | 37.1356 | 36.4632 | 32.9061 | 29.0135 | 38.3503 | 35.1844 | 34.3237 | 31.3227 | 5.8176 | 36.0951 | 32.9057 | 32.6699 | 25.6372 | 0 | 33.5045 | 33.3684 | 32.7706 | 23.409 | 0 | 33.6887 | 33.3261 | 33.1384 | 28.8329 | 0 | 33.3049 | 33.9062 | 33.8841 | 29.6096 | 0 | 33.9978 | 34.6393 | 34.0823 | 30.8943 | 0 | 34.1067
LaNegra110 | 48.1641 | 47.8132 | 44.7144 | 38.0562 | 50.0474 | 38.1207 | 37.0512 | 34.0964 | 30.7075 | 38.1885 | 38.0001 | 37.7922 | 35.2574 | 34.0344 | 39.4195 | 40.2011 | 39.2775 | 36.3327 | 34.8274 | 41.405 | 35.7949 | 35.7142 | 33.8768 | 32.2118 | 37.5287 | 37.9253 | 37.4702 | 34.7889 | 31.0067 | 39.1316 | 36.6826 | 35.8705 | 33.1457 | 6.2099 | 37.4029 | 34.5819 | 33.9618 | 27.3768 | 0 | 35.2439 | 35.4832 | 34.6099 | 25.0849 | 0 | 35.8644 | 35.2747 | 35.0235 | 30.8063 | 0 | 35.4885 | 35.8906 | 35.8742 | 31.6315 | 0 | 36.0339 | 36.6146 | 36.1112 | 33.0498 | 0.0025719 | 36.2143
Laberinto220 | 47.4377 | 47.0289 | 43.9437 | 37.0246 | 49.0839 | 37.109 | 36.0898 | 32.8829 | 29.4163 | 37.1682 | 37.0147 | 36.7762 | 33.8944 | 32.5344 | 38.3805 | 40.0853 | 38.8752 | 35.553 | 33.3632 | 41.1073 | 34.9165 | 34.8125 | 32.6154 | 30.8001 | 36.5864 | 37.3702 | 36.9074 | 33.5744 | 29.7381 | 38.5975 | 35.7107 | 34.8608 | 31.8371 | 5.9603 | 36.5941 | 33.2735 | 32.6644 | 26.2897 | 0 | 34.0044 | 34.2185 | 33.2579 | 23.9998 | 0 | 34.6447 | 33.9656 | 33.6652 | 29.5451 | 0 | 33.9952 | 34.9319 | 34.8957 | 30.4401 | 0 | 35.0063 | 35.5879 | 35.0203 | 31.627 | 0 | 35.0821
Lagunas220 | 48.6091 | 47.989 | 44.1485 | 36.4435 | 50.4171 | 37.8174 | 36.7472 | 32.7031 | 27.9918 | 37.8698 | 37.4193 | 37.1194 | 33.9676 | 31.4633 | 39.0952 | 40.8228 | 39.6467 | 35.5133 | 31.9737 | 42.0415 | 35.3686 | 35.2607 | 33.232 | 29.7265 | 37.1267 | 38.09 | 37.3999 | 33.3621 | 28.4238 | 39.3346 | 36.0846 | 35.2064 | 31.3406 | 5.5918 | 37.1672 | 33.6756 | 33.4196 | 25.1185 | 0 | 34.3333 | 34.2231 | 33.5205 | 22.9354 | 0 | 34.561 | 34.1521 | 33.9618 | 28.2454 | 0 | 34.1333 | 34.7762 | 34.7541 | 29.4229 | 0 | 35.4308 | 36.0808 | 35.236 | 31.3933 | 0 | 35.7105
Mejillones110 | 46.5952 | 46.2207 | 43.2311 | 36.675 | 48.1432 | 36.8209 | 35.897 | 33.0413 | 29.825 | 36.8252 | 36.8567 | 36.7121 | 34.3111 | 33.0847 | 38.006 | 39.2116 | 38.215 | 35.2461 | 33.8896 | 40.0146 | 34.7544 | 34.6868 | 33.0591 | 31.3074 | 36.215 | 36.8303 | 36.3928 | 33.9501 | 30.2878 | 37.9809 | 35.6579 | 34.8936 | 32.324 | 6.0245 | 36.1179 | 33.7585 | 33.155 | 26.7732 | 0 | 34.2545 | 34.61 | 33.8128 | 24.4357 | 0 | 34.6654 | 34.4327 | 34.2148 | 30.0851 | 0 | 34.4635 | 34.8272 | 34.8218 | 30.8987 | 0 | 34.9213 | 35.3289 | 34.8894 | 32.1115 | 0 | 34.9514
Mejillones220 | 46.5952 | 46.2184 | 43.2311 | 36.675 | 48.1409 | 36.8186 | 35.897 | 33.0386 | 29.825 | 36.8252 | 36.8544 | 36.7073 | 34.3084 | 33.0847 | 38.0038 | 39.2093 | 38.2123 | 35.2461 | 33.8896 | 40.0146 | 34.7522 | 34.6868 | 33.0565 | 31.3048 | 36.215 | 36.8303 | 36.3928 | 33.9427 | 30.2878 | 37.9809 | 35.6556 | 34.8936 | 32.3218 | 6.0245 | 36.1179 | 33.7559 | 33.1524 | 26.7732 | 0 | 34.2522 | 34.61 | 33.8101 | 24.4334 | 0 | 34.6654 | 34.4275 | 34.2126 | 30.0851 | 0 | 34.4635 | 34.8194 | 34.8166 | 30.8987 | 0 | 34.9213 | 35.3289 | 34.8869 | 32.109 | 0 | 34.949
Norgener220 | 46.2277 | 45.836 | 42.5878 | 35.6023 | 47.7858 | 36.4891 | 35.4589 | 31.7788 | 28.6787 | 36.5446 | 36.1021 | 35.8166 | 32.9517 | 32.197 | 37.724 | 39.3906 | 38.2567 | 34.2886 | 32.5 | 40.3848 | 34.1275 | 34.0248 | 32.5 | 30.5822 | 35.8241 | 36.7532 | 36.0838 | 32.7432 | 29.2484 | 37.958 | 34.8166 | 33.9687 | 31.4464 | 5.8628 | 35.7201 | 32.7368 | 32.6 | 25.8442 | 0 | 33.2479 | 33.0207 | 32.7 | 23.5935 | 0 | 33.3436 | 33.0729 | 32.9161 | 29.0629 | 0 | 33.0515 | 33.5562 | 33.5363 | 29.8474 | 0 | 33.6478 | 34.2815 | 33.7297 | 31.1419 | 0 | 33.7541
Oeste220 | 48.0013 | 47.5903 | 44.4654 | 37.4625 | 49.6679 | 37.5279 | 36.5053 | 33.2925 | 29.4567 | 37.5987 | 37.4196 | 37.1762 | 34.4925 | 33.113 | 38.8271 | 40.5795 | 39.3506 | 36.1638 | 33.505 | 41.625 | 35.3301 | 35.2136 | 33.148 | 30.8504 | 37.0129 | 37.8145 | 37.3324 | 34.1693 | 29.5881 | 39.0647 | 36.1134 | 35.2463 | 31.872 | 5.9317 | 37.0092 | 33.6408 | 32.9559 | 26.1551 | 0 | 34.3932 | 34.5874 | 33.6149 | 23.8753 | 0 | 35.012 | 34.3556 | 34.0282 | 29.3951 | 0 | 34.3861 | 35.2919 | 35.2601 | 30.4214 | 0 | 35.3685 | 35.9608 | 35.3828 | 31.9967 | 0 | 35.4471
Palestina220 | 48.3445 | 47.9362 | 44.7783 | 37.7323 | 50.0252 | 37.7392 | 36.7366 | 33.415 | 29.765 | 37.8376 | 37.6044 | 37.3426 | 34.3919 | 33.0251 | 39.076 | 40.9098 | 39.6525 | 36.0007 | 33.7622 | 42.0004 | 35.5829 | 35.4439 | 32.946 | 31.2036 | 37.2488 | 38.0859 | 37.5584 | 34.0795 | 30.0729 | 39.3666 | 36.3134 | 35.4201 | 32.1971 | 6.034 | 37.2168 | 33.8008 | 32.9363 | 26.5839 | 0 | 34.5983 | 34.7327 | 33.7597 | 24.2516 | 0 | 35.1437 | 34.5693 | 34.1797 | 29.8574 | 0 | 34.5912 | 35.4041 | 35.3766 | 30.7776 | 0 | 35.4877 | 36.0914 | 35.5 | 31.9925 | 0 | 35.5673
Pampa110 | 46.9648 | 46.5808 | 43.567 | 36.9593 | 48.5149 | 37.1067 | 36.1799 | 33.2964 | 30.0605 | 37.1133 | 37.1473 | 36.9976 | 34.5788 | 33.3428 | 38.3019 | 39.517 | 38.5104 | 35.5188 | 34.1523 | 40.3273 | 35.0244 | 34.962 | 33.3195 | 31.5526 | 36.495 | 37.12 | 36.6773 | 34.2127 | 30.5226 | 38.2758 | 35.9379 | 35.1686 | 32.5741 | 6.072 | 36.4006 | 34.0234 | 33.415 | 26.9803 | 0 | 34.5219 | 34.88 | 34.0751 | 24.6252 | 0 | 34.9354 | 34.7001 | 34.4822 | 30.3251 | 0 | 34.7335 | 35.0972 | 35.0918 | 31.1365 | 0 | 35.1939 | 35.609 | 35.1619 | 32.3591 | 0.0025719 | 35.2264
Salar110 | 47.3235 | 46.92 | 43.6698 | 36.1854 | 48.8564 | 37.6116 | 36.5494 | 32.7558 | 29.0448 | 37.6621 | 37.2141 | 36.919 | 33.8073 | 32.6708 | 38.8819 | 40.5567 | 39.4313 | 35.3406 | 33.2041 | 41.525 | 35.289 | 35.073 | 32.8972 | 30.6873 | 37.1023 | 37.8851 | 37.1976 | 33.3271 | 29.3432 | 39.1249 | 35.8895 | 35.014 | 31.6776 | 5.8034 | 36.8179 | 33.6477 | 33.2373 | 25.9414 | 0 | 34.2559 | 34.1996 | 33.3382 | 23.6835 | 0 | 34.3664 | 33.9621 | 33.777 | 29.1729 | 0 | 33.943 | 34.5862 | 34.5641 | 29.9627 | 0 | 34.683 | 35.3371 | 34.7673 | 31.2595 | 0 | 34.7942
Salar220 | 47.2252 | 46.824 | 43.536 | 36.0112 | 48.7932 | 37.3812 | 36.3234 | 32.553 | 28.8693 | 37.4313 | 36.986 | 36.6909 | 33.6021 | 32.4731 | 38.6438 | 40.3382 | 39.1909 | 35.1252 | 32.9964 | 41.328 | 35.0845 | 34.8556 | 32.802 | 30.6048 | 36.893 | 37.6502 | 36.9679 | 33.2271 | 29.2684 | 38.8823 | 35.6718 | 34.8013 | 31.5876 | 5.7677 | 36.5929 | 33.4579 | 33.0296 | 25.8691 | 0 | 34.056 | 34.0099 | 33.1382 | 23.6185 | 0 | 34.1587 | 33.7569 | 33.5718 | 29.0854 | 0 | 33.7356 | 34.3762 | 34.3541 | 29.8749 | 0 | 34.4704 | 35.117 | 34.5523 | 31.1719 | 0 | 34.5767
Tarapaca220 | 48.7767 | 48.1566 | 44.2995 | 36.6979 | 50.7852 | 37.9451 | 36.8749 | 32.8136 | 28.0895 | 37.9999 | 37.547 | 37.2471 | 34.0853 | 31.571 | 39.2278 | 40.9655 | 39.7821 | 35.6337 | 32.0837 | 42.1865 | 35.4886 | 35.3834 | 33.3472 | 29.8291 | 37.2544 | 38.2197 | 37.5274 | 33.477 | 28.5238 | 39.472 | 36.2122 | 35.329 | 31.4479 | 5.6108 | 37.2972 | 33.7905 | 33.5296 | 25.2083 | 0 | 34.4508 | 34.3431 | 33.6405 | 23.0126 | 0 | 34.6784 | 34.2695 | 34.0792 | 28.3429 | 0 | 34.2507 | 34.8962 | 34.8741 | 29.5255 | 0 | 35.7397 | 36.2084 | 35.356 | 31.5008 | 0 | 36.022
Tocopilla110 | 45.7744 | 45.3875 | 42.3545 | 35.7037 | 47.1643 | 36.7872 | 35.7518 | 32.0395 | 28.4105 | 36.8289 | 36.4002 | 36.1147 | 33.0718 | 31.9543 | 38.0346 | 39.5975 | 38.5721 | 34.5717 | 32.4764 | 40.4578 | 34.4539 | 34.3048 | 32.092 | 29.9116 | 36.1861 | 37.0556 | 36.3884 | 32.507 | 28.6087 | 38.2703 | 35.1093 | 34.2537 | 30.9023 | 5.7178 | 36.0151 | 32.8186 | 32.5073 | 25.303 | 0 | 33.4435 | 33.3599 | 32.6159 | 23.0999 | 0 | 33.6187 | 33.2247 | 33.0422 | 28.4529 | 0 | 33.2034 | 33.8362 | 33.8141 | 29.2266 | 0 | 33.9252 | 34.5667 | 34.0123 | 30.4916 | 0 | 34.0341
Capricornio110 | 47.2139 | 46.8653 | 43.7286 | 37.2148 | 48.9513 | 37.3199 | 36.37 | 33.3804 | 30.0332 | 37.3446 | 37.354 | 37.1534 | 34.5761 | 33.2856 | 38.5522 | 39.52 | 38.6117 | 35.7165 | 34.0988 | 40.5403 | 35.1897 | 35.1064 | 33.3064 | 31.5016 | 36.7415 | 37.2832 | 36.8311 | 34.1966 | 30.4426 | 38.4696 | 36.0625 | 35.2651 | 32.5394 | 6.0744 | 36.6756 | 33.9972 | 33.3871 | 26.9105 | 0 | 34.5613 | 34.8809 | 34.02 | 24.5629 | 0 | 35.072 | 34.6774 | 34.4313 | 30.2451 | 0 | 34.7064 | 35.2828 | 35.2664 | 31.0937 | 0 | 35.376 | 35.8531 | 35.3598 | 32.3194 | 0 | 35.4217
Francisco220 | 47.2423 | 47.0992 | 42.9159 | 35.2818 | 49.0556 | 35.5372 | 34.9968 | 31.5836 | 27.5195 | 35.623 | 37.1093 | 36.832 | 33.942 | 31.9304 | 38.2431 | 41.26 | 39.9243 | 36.2693 | 33.5056 | 42.0816 | 35.335 | 35.0861 | 32.3222 | 30.1874 | 36.6138 | 37.9884 | 37.644 | 34.1993 | 28.5259 | 39.4292 | 35.339 | 35.1029 | 31.0196 | 5.555 | 35.8005 | 32.5382 | 32.0483 | 23.9564 | 0.0045904 | 33.173 | 31.6887 | 30.8549 | 21.7137 | 0.01 | 32.3216 | 32.1356 | 32.0927 | 26.9846 | 0.02 | 32.1818 | 32.2784 | 32.269 | 28.1712 | 0.0053496 | 32.394 | 33.0621 | 32.9281 | 29.5833 | 0.02 | 33.0176
Cachiyuyal220 | 47.3335 | 47.1929 | 43.3667 | 35.9576 | 49.1469 | 35.6049 | 35.0645 | 31.6414 | 28.0468 | 35.6934 | 37.1819 | 36.8997 | 34.0073 | 32.2636 | 38.3161 | 41.3377 | 39.9966 | 36.337 | 33.8563 | 42.1616 | 35.405 | 35.1509 | 32.3848 | 30.5026 | 36.6864 | 38.0659 | 37.7188 | 34.2619 | 29.073 | 39.504 | 35.409 | 35.1729 | 31.347 | 5.6646 | 35.8705 | 32.6034 | 32.1106 | 24.2083 | 0.0045904 | 33.233 | 31.7487 | 30.9122 | 21.9405 | 0.012337 | 32.3816 | 32.1956 | 32.1579 | 27.2672 | 0.02 | 32.2444 | 32.3384 | 32.3316 | 28.469 | 0.0053496 | 32.4566 | 33.1247 | 32.9881 | 29.8935 | 0.02 | 33.0827
PuntaSierra220 | 46.8703 | 46.9169 | 45.9176 | 48.7299 | 48.8302 | 34.0836 | 33.9383 | 33.0824 | 31.6198 | 33.8179 | 36.7246 | 36.7566 | 36.59 | 34.96 | 37.0338 | 41.3287 | 40.1364 | 39.4977 | 1.3515 | 41.6128 | 35.3619 | 35.5109 | 35.1104 | 34.1762 | 35.9279 | 38.2943 | 38.2145 | 37.7892 | 39.7359 | 38.6799 | 34.6532 | 34.6735 | 33.8788 | 6.7804 | 34.6682 | 30.9892 | 30.6317 | 26.6611 | 0 | 31.7593 | 29.7251 | 28.4575 | 22.762 | -0.95271 | 27.1194 | 29.3625 | 29.6142 | 28.5006 | -1.5152 | 29.0358 | 30.7725 | 30.6914 | 29.8446 | 0.21398 | 30.9171 | 32.035 | 31.9279 | 31.5562 | 0.63624 | 31.9354
PAltoCmpc110 | 50.6777 | 50.3288 | 48.9977 | 48.7478 | 52.0216 | 37.063 | 36.6167 | 36.282 | 35.5594 | 37.438 | 40.2744 | 40.1199 | 40.1828 | 39.7291 | 41.0094 | 45.5035 | 43.2595 | 43.9396 | 45.3874 | 46.2313 | 37.2646 | 37.208 | 37.2464 | 37.2232 | 38.4654 | 42.0282 | 41.8404 | 40.5617 | 40.4119 | 41.7174 | 36.8328 | 36.6272 | 36.4517 | 35.9527 | 37.5126 | 32.6309 | 32.0572 | 28.2644 | 7.0493 | 33.7706 | 31.9633 | 30.4834 | 25.377 | 17.2242 | 33.2402 | 31.2601 | 31.0841 | 30.6325 | 29.2602 | 31.9215 | 32.6491 | 32.2369 | 31.7652 | 7.6706 | 33.0957 | 33.9908 | 33.8705 | 33.5898 | 31.4965 | 34.4855
S-AA100 | 47.4201 | 47.0189 | 43.7643 | 36.347 | 48.9555 | 37.7047 | 36.6394 | 32.836 | 29.1202 | 37.7498 | 37.3067 | 37.0116 | 33.895 | 32.7508 | 38.9797 | 40.654 | 39.529 | 35.4306 | 33.2841 | 41.6197 | 35.3742 | 35.1607 | 32.982 | 30.7622 | 37.1949 | 37.98 | 37.2902 | 33.4071 | 29.4132 | 39.2198 | 35.9795 | 35.104 | 31.7577 | 5.8224 | 36.9079 | 33.7326 | 33.3196 | 26.0063 | 0 | 34.3408 | 34.2846 | 33.4205 | 23.743 | 0 | 34.4487 | 34.0495 | 33.8592 | 29.2454 | 0 | 34.0282 | 34.6762 | 34.6541 | 30.0349 | 0 | 34.7682 | 35.4271 | 34.8573 | 31.337 | 0 | 34.8817
Barriles220 | 46.3584 | 45.9667 | 42.7115 | 35.706 | 47.9239 | 36.5941 | 35.559 | 31.8666 | 28.7577 | 36.6469 | 36.2073 | 35.9218 | 33.0401 | 32.3035 | 37.8317 | 39.5056 | 38.3667 | 34.3913 | 32.6219 | 40.4998 | 34.2275 | 34.1222 | 32.6304 | 30.6396 | 35.9289 | 36.8581 | 36.1887 | 32.8513 | 29.2984 | 38.0654 | 34.9216 | 34.0687 | 31.5367 | 5.8747 | 35.8251 | 32.8421 | 32.7131 | 25.894 | 0 | 33.3478 | 33.1207 | 32.8131 | 23.6385 | 0 | 33.4387 | 33.1729 | 33.0087 | 29.1154 | 0 | 33.1545 | 33.6562 | 33.6341 | 29.9049 | 0 | 33.7452 | 34.3841 | 33.8297 | 31.2019 | 0 | 33.8541
Portada110 | 51.3012 | 50.0138 | 46.4934 | 38.8091 | 53.0634 | 40.3434 | 38.6362 | 34.6871 | 30.6673 | 40.4792 | 39.948 | 39.1551 | 35.9544 | 34.6493 | 41.798 | 43.7339 | 41.7102 | 37.6418 | 35.2695 | 44.8792 | 37.859 | 37.1338 | 34.0763 | 32.667 | 39.7825 | 40.4178 | 39.4267 | 35.3944 | 31.2472 | 42.1 | 38.549 | 37.1428 | 33.7896 | 6.267 | 39.7071 | 35.6341 | 33.6929 | 27.6131 | 0 | 36.8798 | 36.908 | 35.382 | 25.1984 | 0 | 37.3037 | 36.3355 | 35.7912 | 31.0277 | 0 | 36.7903 | 37.5641 | 37.3778 | 31.7974 | 0 | 37.6586 | 38.333 | 37.5545 | 33.4069 | 0 | 37.7572
Mantos220 | 47.2579 | 46.9222 | 43.8144 | 37.2236 | 48.9755 | 37.372 | 36.365 | 33.2834 | 29.9155 | 37.4036 | 37.2849 | 37.128 | 34.4468 | 33.1427 | 38.6141 | 39.6311 | 38.7457 | 35.8246 | 33.9591 | 40.6492 | 35.2239 | 35.1408 | 33.1714 | 31.3665 | 36.8063 | 37.4343 | 36.9816 | 34.1222 | 30.3078 | 38.631 | 36.0884 | 35.2761 | 32.407 | 6.0506 | 36.7539 | 33.8534 | 33.2445 | 26.791 | 0 | 34.4923 | 34.7529 | 33.875 | 24.4534 | 0 | 34.9876 | 34.5391 | 34.2835 | 30.1151 | 0 | 34.5707 | 35.2106 | 35.1898 | 30.9686 | 0 | 35.3038 | 35.7985 | 35.2874 | 32.187 | 0 | 35.3543
Angamos220 | 47.1037 | 46.7022 | 43.6643 | 36.7438 | 48.7627 | 36.8624 | 35.8897 | 32.5377 | 29.0979 | 36.9429 | 36.6898 | 36.4306 | 33.5898 | 32.2592 | 38.1532 | 39.9137 | 38.6903 | 35.1887 | 33.0685 | 40.935 | 34.6794 | 34.5603 | 32.3116 | 30.5451 | 36.335 | 37.154 | 36.6825 | 33.2807 | 29.5432 | 38.3971 | 35.4105 | 34.5489 | 31.5044 | 6.0364 | 36.3188 | 33.0063 | 32.3494 | 26.1696 | 0 | 33.749 | 33.8447 | 32.9063 | 23.8703 | 0 | 34.2514 | 33.5911 | 33.3427 | 29.3 | 0 | 33.6281 | 34.5241 | 34.4918 | 30.0904 | 0 | 34.5975 | 35.181 | 34.6126 | 31.2561 | 0 | 34.667
Cochrane220 | 44.8604 | 44.4806 | 41.3306 | 34.5636 | 46.3699 | 36.3337 | 35.303 | 31.6387 | 28.2478 | 36.3842 | 35.0463 | 34.7613 | 32.121 | 31.561 | 36.6097 | 37.9706 | 36.8764 | 33.0513 | 31.9768 | 38.9264 | 32.8964 | 32.7962 | 31.952 | 30.0344 | 34.5313 | 35.4268 | 34.7826 | 31.9748 | 28.5138 | 36.5888 | 33.566 | 32.7433 | 30.7673 | 5.9056 | 34.4345 | 32 | 32 | 25.6083 | 0 | 32.341 | 32.1 | 32.1 | 23.1971 | 0 | 32.1957 | 32.2 | 32.1738 | 28.3329 | 0 | 32.2 | 32.3484 | 32.3483 | 29.0992 | 0 | 32.4453 | 33.3063 | 32.7745 | 30.5953 | 0 | 32.7952
MariaElena220 | 46.8216 | 46.4206 | 43.1195 | 36.0156 | 48.4 | 36.9626 | 35.9223 | 32.1823 | 28.496 | 37.0154 | 36.5754 | 36.285 | 33.1718 | 32.002 | 38.2128 | 39.9036 | 38.7525 | 34.6767 | 32.5214 | 40.9343 | 34.5679 | 34.4678 | 32.452 | 30.2319 | 36.2867 | 37.2304 | 36.5558 | 32.8622 | 28.9135 | 38.4503 | 35.274 | 34.4087 | 31.2328 | 5.7867 | 36.2023 | 32.9161 | 32.665 | 25.5448 | 0 | 33.5618 | 33.4531 | 32.7682 | 23.3244 | 0 | 33.7876 | 33.3821 | 33.197 | 28.7254 | 0 | 33.3737 | 33.9962 | 33.9741 | 29.5322 | 0 | 34.1078 | 34.7521 | 34.1901 | 30.8293 | 0 | 34.2242
S-Km6100 | 47.3335 | 46.9323 | 43.6798 | 36.2008 | 48.8686 | 37.6216 | 36.5594 | 32.7636 | 29.0548 | 37.6721 | 37.2241 | 36.929 | 33.815 | 32.6808 | 38.8919 | 40.569 | 39.4413 | 35.3506 | 33.2091 | 41.535 | 35.299 | 35.083 | 32.9072 | 30.6948 | 37.1123 | 37.8951 | 37.2076 | 33.3371 | 29.3532 | 39.1349 | 35.8995 | 35.024 | 31.6876 | 5.8034 | 36.8279 | 33.6552 | 33.2396 | 25.9489 | 0 | 34.2634 | 34.2096 | 33.3482 | 23.6881 | 0 | 34.3764 | 33.9721 | 33.787 | 29.1829 | 0 | 33.9508 | 34.5962 | 34.5741 | 29.9701 | 0 | 34.693 | 35.3471 | 34.7773 | 31.2695 | 0 | 34.8017
Tamaya110 | 45.9738 | 45.5869 | 42.5236 | 35.7856 | 47.3783 | 36.9049 | 35.8646 | 32.1396 | 28.4983 | 36.9439 | 36.5154 | 36.2276 | 33.1718 | 32.0598 | 38.1524 | 39.731 | 38.6925 | 34.6817 | 32.5764 | 40.6039 | 34.5694 | 34.4126 | 31.892 | 29.7342 | 36.3116 | 37.173 | 36.4958 | 32.307 | 28.4338 | 38.3903 | 35.219 | 34.3587 | 30.7122 | 5.6227 | 36.1302 | 32.936 | 32.615 | 25.1508 | 0 | 33.5557 | 33.4723 | 32.7182 | 22.9604 | 0 | 33.7213 | 33.3273 | 33.147 | 28.2829 | 0 | 33.3082 | 33.9462 | 33.9189 | 29.0466 | 0 | 34.033 | 34.6767 | 34.1197 | 30.3065 | 0 | 34.1417
DonHector220 | 46.4558 | 46.3515 | 44.296 | 29.609 | 48.1134 | 34.6021 | 34.3627 | 32.5275 | 29.982 | 34.5514 | 36.7928 | 36.6179 | 35.5679 | 33.6963 | 37.4218 | 41.195 | 39.8662 | 38.2276 | 34.2452 | 41.8996 | 34.8762 | 34.8313 | 33.5885 | 31.393 | 35.8382 | 37.787 | 37.4939 | 36.019 | 23.236 | 38.7678 | 34.497 | 34.328 | 32.5807 | 3.3937 | 34.8987 | 31.6189 | 31.1421 | 25.872 | 0.013771 | 32.1801 | 30.7479 | 29.8638 | 23.017 | 0.030075 | 31.034 | 30.994 | 30.9255 | 28.7006 | 0.05 | 31.0149 | 31.2284 | 31.2919 | 29.1808 | 0.013374 | 31.3271 | 32.3152 | 32.2559 | 30.7683 | 0.06 | 31.9115
Duqueco220 | 46.4085 | 45.9615 | 46.4238 | 46.2679 | 48.2284 | 33.3985 | 33.2037 | 33.2277 | 32.9236 | 33.6204 | 35.7879 | 35.7535 | 35.8424 | 35.8826 | 36.1574 | 41.2893 | 39.7479 | 40.6104 | 41.5259 | 41.6509 | 27.4165 | 27.4067 | 27.4123 | 27.5818 | 27.8629 | 37.5174 | 37.4915 | 37.7582 | 37.7764 | 37.9834 | 33.6876 | 33.6647 | 34.0446 | 33.632 | 34.1895 | 28.3565 | 28.0343 | 26.4302 | 6.6178 | 29.0357 | 25.7504 | 25.0254 | 23.1113 | 16.0033 | 29.2175 | 29.021 | 28.8547 | 28.5952 | 27.9818 | 29.3022 | 29.5085 | 29.1816 | 28.9804 | 7.2533 | 29.7428 | 30.2942 | 30.189 | 30.3327 | 29.2059 | 30.6256
Conchi220 | 47.2926 | 46.8914 | 43.5698 | 36.4235 | 48.8884 | 37.1685 | 36.1161 | 32.3713 | 28.5266 | 37.2162 | 36.1396 | 35.8518 | 32.834 | 31.7265 | 37.7614 | 39.4306 | 38.2967 | 34.3237 | 32.2437 | 40.4248 | 34.1575 | 34.0574 | 32.122 | 29.9768 | 35.8615 | 36.7881 | 36.1238 | 32.537 | 28.6687 | 37.9954 | 34.8539 | 34.006 | 30.9323 | 5.7463 | 35.7551 | 32.5239 | 32.275 | 25.3304 | 0 | 33.1623 | 33.0584 | 32.3759 | 23.1226 | 0 | 33.3736 | 32.9847 | 32.8022 | 28.4829 | 0 | 32.9634 | 33.5884 | 33.5663 | 29.2545 | 0 | 33.6826 | 34.3141 | 33.7623 | 30.5241 | 0 | 33.7867
Kimal500 | 46.9223 | 46.5258 | 43.2224 | 36.1895 | 48.4936 | 36.958 | 35.9126 | 32.2965 | 28.6438 | 37.015 | 36.6274 | 36.3486 | 33.3038 | 32.1548 | 38.2202 | 39.9213 | 38.7729 | 34.8179 | 32.7106 | 40.9372 | 34.6225 | 34.515 | 32.4832 | 30.3776 | 36.3293 | 37.2508 | 36.5779 | 32.9983 | 29.1184 | 38.4703 | 35.3318 | 34.4717 | 31.3726 | 5.8604 | 36.223 | 32.9416 | 32.5938 | 25.7168 | 0 | 33.6029 | 33.5404 | 32.8261 | 23.494 | 0 | 33.8787 | 33.4486 | 33.2484 | 28.938 | 0 | 33.4242 | 34.0862 | 34.0668 | 29.7174 | 0 | 34.1857 | 34.8315 | 34.2698 | 30.9916 | 0 | 34.3018
Miraje220 | 46.6548 | 46.2582 | 42.9814 | 35.9258 | 48.2279 | 36.8218 | 35.7796 | 32.0698 | 28.4306 | 36.8727 | 36.4406 | 36.155 | 33.1269 | 31.9946 | 38.0624 | 39.7563 | 38.6044 | 34.6287 | 32.5233 | 40.7625 | 34.4404 | 34.3374 | 32.4631 | 30.2197 | 36.1583 | 37.0878 | 36.4255 | 32.8074 | 28.8987 | 38.3051 | 35.1517 | 34.2913 | 31.1729 | 5.7939 | 36.0578 | 32.816 | 32.6747 | 25.5374 | 0 | 33.4473 | 33.3534 | 32.6508 | 23.3144 | 0 | 33.6787 | 33.2769 | 33.087 | 28.7129 | 0 | 33.2582 | 33.8984 | 33.8763 | 29.487 | 0 | 33.9878 | 34.6267 | 34.0673 | 30.7869 | 0 | 34.0967
NvaVictoria220 | 48.7075 | 48.0874 | 44.2374 | 36.5204 | 50.5232 | 37.7297 | 36.6667 | 32.7736 | 28.0418 | 37.7867 | 37.3341 | 37.0368 | 33.8902 | 31.521 | 39.0074 | 40.7301 | 39.559 | 35.4306 | 32.031 | 42.0159 | 35.286 | 35.1807 | 33.1572 | 29.7742 | 37.0444 | 38.0026 | 37.315 | 33.4417 | 28.4738 | 39.2498 | 36.0046 | 35.1264 | 31.4461 | 5.6322 | 37.1369 | 33.5982 | 33.3396 | 25.1634 | 0 | 34.2585 | 34.1477 | 33.4482 | 22.9704 | 0 | 34.4834 | 34.0743 | 33.887 | 28.2929 | 0 | 34.0607 | 34.6962 | 34.6741 | 29.5458 | 0 | 35.4308 | 36.0511 | 35.199 | 31.4557 | 0 | 35.6954
NvaZaldivar220 | 48.6238 | 48.2081 | 45.0388 | 37.9473 | 50.3128 | 37.9969 | 36.9709 | 33.6439 | 29.9078 | 38.0765 | 37.877 | 37.6269 | 34.6177 | 33.2356 | 39.3185 | 41.121 | 39.8687 | 36.2738 | 33.8629 | 42.1881 | 35.7886 | 35.6621 | 33.2348 | 31.3332 | 37.4813 | 38.3036 | 37.8048 | 34.2945 | 29.8929 | 39.5792 | 36.5635 | 35.6793 | 32.3598 | 5.9959 | 37.4669 | 34.0504 | 33.3023 | 26.427 | 0 | 34.8247 | 35.004 | 34.0196 | 24.1167 | 0 | 35.4292 | 34.7935 | 34.4459 | 29.6951 | 0 | 34.8167 | 35.7041 | 35.6723 | 30.8483 | 0 | 35.7858 | 36.3911 | 35.8028 | 32.1428 | 0 | 35.8673
DonaCarmen220 | 46.9626 | 46.7829 | 46.4123 | 47.052 | 49.0559 | 34.229 | 33.9722 | 33.3984 | 32.444 | 34.4875 | 37.3904 | 37.2766 | 37.188 | 36.3815 | 38.1564 | 43.0097 | 40.8916 | 41.1208 | 50.9653 | 43.3981 | 36.079 | 36.1249 | 36.036 | 35.5523 | 37.1162 | 38.9001 | 38.744 | 38.2973 | 38.8873 | 39.5829 | 35.4957 | 35.3136 | 34.7609 | 39.6999 | 35.8977 | 31.6534 | 31.13 | 27.1535 | 8.0842 | 32.8164 | 30.5443 | 29.1751 | 23.7423 | 19.3437 | 32.1993 | 30.1306 | 30.306 | 29.7407 | 33.2646 | 30.4206 | 31.3497 | 30.9673 | 30.4003 | 8.5105 | 31.7711 | 32.6652 | 32.5152 | 32.1292 | 35.0523 | 33.2572
EntreRios220 | 46.1996 | 45.8787 | 46.0687 | 45.8962 | 47.9153 | 33.3027 | 33.1307 | 33.1159 | 32.6874 | 33.5218 | 36.124 | 36.0801 | 36.1033 | 36.056 | 36.4025 | 41.829 | 40.289 | 40.9415 | 41.8639 | 42.3073 | 34.2563 | 34.2467 | 34.2529 | 34.2037 | 34.6091 | 37.7847 | 37.7561 | 37.7702 | 37.7406 | 38.2378 | 33.9332 | 33.8799 | 33.8837 | 33.5857 | 34.391 | 29.996 | 29.5245 | 26.4015 | 6.5834 | 30.9042 | 28.579 | 27.1607 | 23.0817 | 15.9133 | 29.5631 | 28.8502 | 28.6549 | 28.5408 | 27.8418 | 29.1502 | 29.3586 | 29.0204 | 28.9132 | 7.1865 | 29.6051 | 30.5769 | 30.4641 | 30.3326 | 29.111 | 30.7704
EntreRios500 | 46.2297 | 45.9134 | 46.0993 | 45.9359 | 47.9367 | 33.3208 | 33.1425 | 33.1328 | 32.7084 | 33.5561 | 36.1598 | 36.1126 | 36.1288 | 36.0627 | 36.4277 | 41.8644 | 40.3213 | 40.9616 | 41.8893 | 42.3696 | 34.2908 | 34.2812 | 34.2874 | 34.244 | 34.6365 | 37.8095 | 37.7809 | 37.7898 | 37.7558 | 38.2927 | 33.9578 | 33.9051 | 33.9018 | 33.618 | 34.4237 | 30.0335 | 29.5517 | 26.4244 | 6.5854 | 30.9368 | 28.604 | 27.1907 | 23.0963 | 15.9005 | 29.5881 | 28.8858 | 28.6675 | 28.5552 | 27.8218 | 29.1776 | 29.3821 | 29.0361 | 28.9331 | 7.1811 | 29.6376 | 30.6145 | 30.5017 | 30.3426 | 29.1014 | 30.808
RioTolten220 | 47.6771 | 46.7833 | 111.3182 | 116.921 | 111.3321 | 33.8047 | 33.5147 | 33.6799 | 33.6127 | 34.0452 | 34.8643 | 34.8259 | 35.1397 | 35.3776 | 35.5534 | 39.6265 | 38.0463 | 39.6846 | 40.4898 | 39.6087 | 4.7857 | 4.7528 | 4.7849 | 4.8612 | 4.8661 | 36.607 | 36.6591 | 37.4185 | 37.5323 | 37.2988 | 32.7513 | 32.8421 | 33.4611 | 33.7095 | 33.6027 | 23.345 | 23.4277 | 26.1728 | 6.5857 | 23.4051 | 17.0696 | 18.4071 | 22.9027 | 16.2965 | 28.28 | 28.5567 | 28.4669 | 28.7297 | 28.4492 | 28.8522 | 29.1804 | 29.042 | 29.1773 | 26.7548 | 29.4238 | 29.4689 | 29.3688 | 29.9889 | 29.5384 | 30.2603
LosChangos220 | 47.1162 | 46.7125 | 43.68 | 36.8054 | 48.779 | 36.8293 | 35.8541 | 32.5375 | 29.1253 | 36.9102 | 36.703 | 36.4439 | 33.6772 | 32.3443 | 38.1454 | 40.0264 | 38.7976 | 35.2841 | 33.1531 | 41.0175 | 34.6932 | 34.5716 | 32.3886 | 30.6303 | 36.3515 | 37.2293 | 36.7903 | 33.3732 | 29.6181 | 38.4439 | 35.4274 | 34.5654 | 31.5871 | 6.0316 | 36.3038 | 32.994 | 32.3496 | 26.0982 | 0 | 33.7338 | 33.7746 | 32.8116 | 23.7853 | 0 | 34.2314 | 33.5764 | 33.3279 | 29.3032 | 0 | 33.6156 | 34.3962 | 34.3825 | 30.0704 | 0 | 34.5041 | 35.161 | 34.5926 | 31.2361 | 0 | 34.647
LosChangos500 | 46.9045 | 46.5055 | 43.565 | 36.6359 | 48.586 | 36.7374 | 35.7778 | 32.3597 | 29.0025 | 36.8065 | 36.5952 | 36.3274 | 33.5807 | 32.2622 | 38.1028 | 39.9899 | 38.7538 | 35.1887 | 33.0609 | 40.9429 | 34.5899 | 34.4757 | 32.4136 | 30.5753 | 36.2676 | 37.1689 | 36.7627 | 33.2821 | 29.4832 | 38.381 | 35.3119 | 34.4523 | 31.4873 | 5.9698 | 36.1632 | 32.8734 | 32.3733 | 25.8892 | 0 | 33.5626 | 33.501 | 32.5603 | 23.5585 | 0 | 33.9414 | 33.3634 | 33.1379 | 29.0332 | 0 | 33.4193 | 34.1262 | 34.1094 | 29.7927 | 0 | 34.231 | 34.8787 | 34.315 | 31.0614 | 0 | 34.3569
PAzucar220_aux | 47.1567 | 47.0409 | 45.5703 | 52.0442 | 49.0933 | 34.9413 | 34.6258 | 33.2784 | 31.8695 | 35.0264 | 37.3931 | 37.2393 | 36.4947 | 35.0363 | 38.0038 | 42.2115 | 40.8689 | 39.6349 | 31.9253 | 42.9023 | 35.5769 | 35.5192 | 34.686 | 34.4609 | 36.578 | 38.6772 | 38.2574 | 37.214 | 43.5565 | 39.6168 | 35.1104 | 34.8861 | 33.663 | 27.7017 | 35.6318 | 31.8385 | 31.2857 | 26.5185 | 4.6386 | 32.5052 | 30.8893 | 29.5894 | 23.4823 | 10.8338 | 30.9886 | 30.991 | 30.8589 | 29.2832 | 18.9738 | 31.1401 | 31.4589 | 31.3232 | 29.6715 | 4.9724 | 31.6684 | 32.6153 | 32.4553 | 31.3983 | 20.4429 | 32.5787
Atacama220_BP1 | 49.6916 | 49.2693 | 45.7983 | 38.2306 | 51.3986 | 39.0746 | 38.057 | 34.1713 | 30.2135 | 39.2071 | 38.8605 | 38.5689 | 35.416 | 34.1331 | 40.4868 | 42.3566 | 41.0867 | 37.0807 | 34.7468 | 43.4731 | 36.6704 | 36.576 | 33.563 | 32.1841 | 38.5322 | 39.4577 | 38.8349 | 34.8622 | 30.7775 | 40.7757 | 37.5118 | 36.5877 | 33.2848 | 6.1742 | 38.4592 | 34.8068 | 33.1884 | 27.2042 | 0 | 35.7236 | 35.746 | 34.852 | 24.8248 | 0 | 36.1387 | 35.6311 | 35.2539 | 30.5677 | 0 | 35.6356 | 36.3841 | 36.3593 | 31.3196 | 0 | 36.4755 | 37.1274 | 36.52 | 32.9092 | 0 | 36.5696
DArica066 | 51.0337 | 50.3834 | 46.3474 | 37.6814 | 52.9326 | 39.702 | 38.5819 | 34.3342 | 29.3886 | 39.2355 | 39.2848 | 38.9709 | 35.6644 | 33.0341 | 41.0426 | 42.8635 | 41.6259 | 37.2814 | 33.5691 | 44.1384 | 37.135 | 37.022 | 34.8872 | 31.205 | 38.9769 | 39.9862 | 39.2628 | 35.0298 | 29.3692 | 41.2961 | 37.8876 | 36.9644 | 32.9007 | 5.6869 | 39.0228 | 34.7678 | 34.5047 | 25.9939 | 0 | 35.4539 | 34.7868 | 34.6764 | 24.0771 | 0 | 35.7421 | 35.2644 | 35.6587 | 29.6554 | 0 | 35.8376 | 36.0087 | 35.3899 | 30.3924 | 0 | 35.3556 | 36.6956 | 36.9939 | 31.9118 | 0 | 35.7331
Chuquicamata100 | 47.415 | 47.0115 | 43.7512 | 36.321 | 48.9501 | 37.6893 | 36.6244 | 32.8236 | 29.1026 | 37.7398 | 37.2915 | 36.9968 | 33.875 | 32.7386 | 38.9597 | 40.639 | 39.5117 | 35.4133 | 33.2664 | 41.605 | 35.3642 | 35.143 | 32.972 | 30.7522 | 37.1826 | 37.96 | 37.2724 | 33.3994 | 29.4132 | 39.1998 | 35.9595 | 35.0864 | 31.7527 | 5.8176 | 36.8953 | 33.7175 | 33.2996 | 25.9986 | 0 | 34.3234 | 34.2746 | 33.4082 | 23.7357 | 0 | 34.4364 | 34.0343 | 33.847 | 29.2354 | 0 | 34.013 | 34.6662 | 34.6367 | 30.0274 | 0 | 34.753 | 35.4095 | 34.8423 | 31.332 | 0 | 34.8642
Kapatur220_BP1 | 47.1752 | 46.7714 | 43.7235 | 36.7907 | 48.8342 | 36.9201 | 35.9397 | 32.5877 | 29.1357 | 36.9956 | 36.7424 | 36.4831 | 33.6372 | 32.3069 | 38.208 | 39.9714 | 38.7453 | 35.2387 | 33.1135 | 40.995 | 34.732 | 34.6077 | 32.3616 | 30.5925 | 36.3875 | 37.2066 | 36.7425 | 33.3307 | 29.5881 | 38.452 | 35.4632 | 34.6012 | 31.5471 | 6.0268 | 36.3688 | 33.0538 | 32.3968 | 26.1506 | 0 | 33.799 | 33.8947 | 32.9563 | 23.8353 | 0 | 34.3014 | 33.6411 | 33.3927 | 29.34 | 0 | 33.6781 | 34.5741 | 34.5418 | 30.133 | 0 | 34.6475 | 35.231 | 34.6626 | 31.3036 | 0 | 34.717
Ohiggins220_BP1 | 48.1941 | 47.7858 | 44.6375 | 37.6114 | 49.8675 | 37.5969 | 36.6079 | 33.2889 | 29.6894 | 37.7091 | 37.4506 | 37.1867 | 34.2716 | 32.9071 | 38.946 | 40.7952 | 39.5368 | 35.8503 | 33.7402 | 41.9 | 35.4714 | 35.3224 | 32.7857 | 31.1391 | 37.1254 | 37.9655 | 37.4265 | 33.9597 | 30.2978 | 39.2513 | 36.1733 | 35.2754 | 32.112 | 6.0791 | 37.0767 | 33.6638 | 32.7306 | 26.7809 | 0 | 34.4725 | 34.5793 | 33.6117 | 24.4257 | 0 | 34.9882 | 34.445 | 34.0379 | 30.0751 | 0 | 34.4648 | 35.2362 | 35.211 | 30.7719 | 0 | 35.3198 | 35.9265 | 35.3325 | 31.9401 | 0 | 35.4023
PAlmonte110 | 49.3903 | 48.7609 | 44.8558 | 36.4671 | 51.2287 | 38.4214 | 37.3387 | 33.2267 | 28.4383 | 38.4757 | 38.0177 | 37.7156 | 34.5157 | 31.972 | 39.7191 | 41.4789 | 40.2805 | 36.0795 | 32.4914 | 42.7173 | 35.939 | 35.8286 | 33.7672 | 30.2045 | 37.7218 | 38.6995 | 37.9994 | 33.8996 | 28.8835 | 39.9669 | 36.6651 | 35.774 | 31.843 | 5.5038 | 37.7623 | 34.2154 | 33.9519 | 25.5225 | 0 | 34.8877 | 34.7754 | 34.0628 | 23.3044 | 0 | 35.1134 | 34.6991 | 34.5092 | 28.7029 | 0 | 34.6807 | 35.3362 | 35.3119 | 29.8959 | 0 | 36.0008 | 36.6637 | 35.8011 | 31.8985 | 0 | 36.2881
PAlmonte220 | 49.3851 | 48.7581 | 44.8558 | 36.4671 | 51.2258 | 38.4214 | 37.336 | 33.2267 | 28.4383 | 38.4757 | 38.0154 | 37.7156 | 34.5157 | 31.972 | 39.7191 | 41.4789 | 40.2805 | 36.0795 | 32.4864 | 42.7146 | 35.9338 | 35.8286 | 33.7672 | 30.2019 | 37.7218 | 38.6995 | 37.9994 | 33.8996 | 28.8835 | 39.9643 | 36.6623 | 35.7717 | 31.843 | 5.5038 | 37.7623 | 34.2154 | 33.9519 | 25.5225 | 0 | 34.8877 | 34.7754 | 34.0605 | 23.2995 | 0 | 35.1134 | 34.6991 | 34.5092 | 28.7029 | 0 | 34.6807 | 35.3362 | 35.3119 | 29.8959 | 0 | 36.0008 | 36.6612 | 35.8011 | 31.8935 | 0 | 36.2881
TO_Enlace220 | 48.632 | 48.2193 | 44.807 | 37.4417 | 50.2815 | 38.3957 | 37.2834 | 33.4315 | 29.6191 | 38.418 | 37.999 | 37.7036 | 34.6144 | 33.3654 | 39.6618 | 41.4443 | 40.2344 | 36.1452 | 33.9249 | 42.5043 | 35.9 | 35.7933 | 33.6848 | 31.4989 | 37.6943 | 38.6466 | 37.9755 | 34.2344 | 30.1229 | 39.9192 | 36.6594 | 35.7594 | 32.5164 | 6.0411 | 37.6009 | 34.2831 | 33.7541 | 26.6199 | 0 | 34.8891 | 34.8207 | 34.055 | 24.3012 | 0 | 35.1764 | 34.7356 | 34.5519 | 29.9303 | 0 | 34.7221 | 35.4062 | 35.3841 | 30.716 | 0 | 35.4982 | 36.1573 | 35.5724 | 32.1203 | 0 | 35.6044
Tocopilla220_BP1 | 45.8904 | 45.5011 | 42.5031 | 35.8892 | 47.2498 | 37.0353 | 35.9901 | 32.2524 | 28.6038 | 37.072 | 36.6457 | 36.3528 | 33.2918 | 32.1698 | 38.2853 | 39.836 | 38.8279 | 34.8021 | 32.6937 | 40.6695 | 34.6559 | 34.5378 | 32.202 | 30.0119 | 36.3873 | 37.3005 | 36.6256 | 32.6196 | 28.6987 | 38.5252 | 35.3417 | 34.4787 | 31.0101 | 5.7463 | 36.2552 | 33.0035 | 32.7273 | 25.3928 | 0 | 33.6439 | 33.5438 | 32.8282 | 23.1849 | 0 | 33.8387 | 33.4447 | 33.2596 | 28.5554 | 0 | 33.4234 | 34.0584 | 34.0363 | 29.3318 | 0 | 34.1504 | 34.7968 | 34.2323 | 30.5992 | 0 | 34.2567
PAzucar220_aux2 | 47.1567 | 47.0409 | 45.5732 | 52.1582 | 49.0962 | 34.9413 | 34.6285 | 33.2784 | 31.8723 | 35.0264 | 37.3931 | 37.2393 | 36.4969 | 35.0415 | 38.0038 | 42.2115 | 40.8689 | 39.6349 | 32.0103 | 42.9049 | 35.5821 | 35.5215 | 34.686 | 34.4788 | 36.578 | 38.6795 | 38.2574 | 37.214 | 43.6592 | 39.622 | 35.1131 | 34.8861 | 33.663 | 27.7825 | 35.6318 | 31.8385 | 31.2857 | 26.5185 | 4.6478 | 32.5052 | 30.8893 | 29.5894 | 23.4823 | 10.8589 | 30.9955 | 30.991 | 30.8589 | 29.2832 | 19.0216 | 31.1427 | 31.4589 | 31.3258 | 29.6715 | 4.9831 | 31.6684 | 32.6177 | 32.4553 | 31.4007 | 20.4879 | 32.5811
Sauzal110_BP1 | 45.2894 | 44.9934 | 44.9923 | 44.8652 | 47.5616 | 32.7679 | 32.2702 | 32.0447 | 31.4582 | 33.1455 | 36.8628 | 36.6972 | 36.8567 | 36.4741 | 37.6276 | 42.8709 | 40.6349 | 41.4438 | 42.8802 | 43.7721 | 35.0968 | 34.9827 | 35.0715 | 34.9951 | 36.3036 | 38.4866 | 38.2592 | 38.2095 | 38.1396 | 39.3 | 34.6379 | 34.415 | 34.3295 | 34.0117 | 35.2957 | 29.5339 | 28.9936 | 25.6106 | 6.427 | 30.6798 | 28.2188 | 26.8423 | 22.348 | 15.2801 | 29.4346 | 27.2176 | 26.993 | 26.5877 | 25.6131 | 27.9409 | 27.5798 | 27.2789 | 26.8358 | 6.5071 | 28.0363 | 28.7488 | 28.6308 | 28.3754 | 26.715 | 29.2834
Horcones066 | 44.1831 | 43.8815 | 45.4524 | 45.436 | 47.4081 | 31.8296 | 31.6199 | 31.6578 | 31.3028 | 32.0452 | 34.4888 | 34.3271 | 34.5047 | 34.3919 | 34.7196 | 40.2148 | 38.4421 | 39.3111 | 40.1171 | 40.4962 | 32.5317 | 32.5657 | 32.7127 | 32.7947 | 33.0424 | 36.1899 | 35.9621 | 36.0604 | 36.0462 | 37.4598 | 32.5208 | 32.4779 | 32.4435 | 32.3597 | 35.4521 | 29.1742 | 28.7177 | 27.3076 | 6.4572 | 30.1781 | 28.1 | 26.4034 | 24.1417 | 17.1995 | 28.9134 | 28.1391 | 28.1 | 28.1 | 28.1 | 30.6827 | 28.4404 | 28.1859 | 28.1392 | 7.5235 | 28.8294 | 29.4811 | 29.3883 | 29.2743 | 28.5587 | 29.5417
SJavier066 | 47.4106 | 46.7279 | 48.8355 | 47.0043 | 51.6308 | 34.2021 | 32.6271 | 33.7251 | 31.6317 | 34.5055 | 35.9028 | 35.4493 | 35.9295 | 35.785 | 37.0041 | 43.2035 | 40.5807 | 41.129 | 43.5504 | 43.5154 | 34.8414 | 34.3782 | 35.9142 | 34.9371 | 36.7354 | 38.1687 | 37.8832 | 37.8619 | 37.8546 | 40.0368 | 33.9929 | 33.8662 | 33.7682 | 33.4841 | 35.7888 | 30.8643 | 29.9963 | 25.9349 | 6.5579 | 32.2264 | 30.419 | 28.6152 | 24.196 | 16.1079 | 31.7994 | 30.7202 | 29.7191 | 28.5204 | 28.0177 | 31.5173 | 30.241 | 29.5098 | 27.7835 | 6.4355 | 31.0176 | 31.6974 | 31.0129 | 30.3757 | 27.7829 | 32.1062
SMiguel066 | 48.0214 | 47.4728 | 49.406 | 48.8419 | 51.7451 | 34.746 | 33.1462 | 34.2593 | 33.0972 | 34.981 | 37.3683 | 36.893 | 37.5275 | 37.3855 | 38.1528 | 43.8916 | 42.3922 | 42.9644 | 45.3523 | 44.2089 | 35.8765 | 35.9079 | 36.4235 | 36.4375 | 37.2317 | 39.6211 | 39.5729 | 39.5517 | 39.5439 | 40.6073 | 35.5108 | 35.3786 | 35.2741 | 34.9994 | 37.2717 | 31.0492 | 30.4706 | 27.0504 | 6.8057 | 32.496 | 30.3389 | 28.4979 | 24.2859 | 16.5209 | 31.5951 | 30.7218 | 29.8991 | 29.593 | 29.0757 | 31.6073 | 30.421 | 29.9995 | 28.8298 | 6.9383 | 31.1535 | 32.2326 | 31.6032 | 31.6035 | 29.7301 | 32.6406
Talca066 | 48.293 | 47.7299 | 50.1071 | 49.5604 | 52.6274 | 34.9336 | 33.3293 | 34.4475 | 33.2854 | 35.176 | 37.5841 | 37.0211 | 37.7509 | 37.6036 | 38.3661 | 44.1293 | 42.6403 | 43.2171 | 46.108 | 44.4492 | 36.0814 | 36.1205 | 36.825 | 36.8484 | 37.7398 | 39.8489 | 39.8055 | 39.7818 | 39.7739 | 41.0683 | 35.7231 | 35.5886 | 35.482 | 35.2022 | 37.894 | 31.2366 | 30.638 | 27.2073 | 6.8494 | 32.8704 | 30.6097 | 28.7534 | 24.624 | 16.7775 | 32.0798 | 31.2519 | 30.0791 | 29.7804 | 29.4225 | 32.1447 | 30.6062 | 30.16 | 29.0078 | 6.9859 | 31.5164 | 32.4429 | 31.7757 | 31.7983 | 29.9077 | 32.9037
Sauzal110_BP2 | 47.0956 | 46.5628 | 46.7584 | 46.448 | 49.66 | 34.4533 | 33.9435 | 33.7275 | 32.9776 | 34.8067 | 37.5067 | 37.346 | 37.3921 | 37.0279 | 38.2788 | 43.7339 | 41.661 | 42.3162 | 43.6509 | 44.4115 | 35.6112 | 35.495 | 35.619 | 35.5322 | 36.7712 | 39.3262 | 39.0321 | 39.0337 | 38.8162 | 40.0565 | 35.159 | 34.969 | 34.9218 | 34.3326 | 35.976 | 30.9394 | 30.3872 | 26.8331 | 6.6382 | 32.105 | 29.3431 | 27.9177 | 23.3594 | 15.8277 | 30.4228 | 29.4906 | 29.2256 | 28.8401 | 27.611 | 30.0229
SantaElvira066 | 46.2134 | 45.8896 | 46.1016 | 46.0413 | 48.0451 | 33.5505 | 33.38 | 33.3802 | 32.6948 | 33.7853 | 36.0385 | 35.9887 | 36.0526 | 36.0458 | 36.3392 | 41.0093 | 38.9441 | 40.2418 | 41.5359 | 42.0367 | 33.0678 | 32.9946 | 33.3531 | 33.3371 | 34.5391 | 36.53 | 36.484 | 37.1252 | 37.1083 | 37.9728 | 33.5023 | 33.2955 | 33.4714 | 33.2745 | 34.2678 | 28.9765 | 28.3931 | 25.8033 | 6.4434 | 30.7225 | 28.402 | 26.5911 | 22.8755 | 15.5867 | 29.3835 | 28.478 | 28.2771 | 28.3683 | 27.4851 | 29.2076 | 28.9686 | 28.6378 | 28.3727 | 7.0875 | 29.6596 | 30.5839 | 30.0335 | 30.3649 | 28.557 | 30.8031
Guindo220 | 46.441 | 46.1466 | 46.3172 | 46.2872 | 48.3034 | 33.475 | 33.2635 | 33.2949 | 32.8773 | 33.6895 | 36.274 | 36.1049 | 36.3049 | 36.2205 | 36.5422 | 42.2497 | 40.4017 | 41.3296 | 42.1916 | 42.6003 | 34.2192 | 34.2368 | 34.3852 | 34.4664 | 34.7469 | 38.0396 | 37.8117 | 37.9477 | 37.9333 | 38.4175 | 34.1854 | 34.1424 | 34.1165 | 33.9854 | 34.5549 | 30.5331 | 30.0568 | 27.0853 | 6.7533 | 31.5984 | 29.2278 | 27.6306 | 23.6817 | 16.3427 | 30.248 | 29.4436 | 29.0693 | 29.1701 | 28.4992 | 29.7576 | 29.7834 | 29.4482 | 29.3504 | 7.3576 | 30.1872 | 30.9575 | 30.8475 | 30.7183 | 29.8037 | 31.0573
Guindo066 | 46.8732 | 46.5176 | 46.7778 | 46.8762 | 48.9532 | 33.7684 | 33.5534 | 33.5939 | 33.207 | 34.0017 | 36.214 | 36.05 | 36.2546 | 36.1805 | 36.5022 | 42.1997 | 40.3667 | 41.2819 | 42.1616 | 42.5707 | 34.1865 | 34.1965 | 34.3626 | 34.4464 | 34.7065 | 37.9722 | 37.7465 | 37.9029 | 37.8833 | 38.3727 | 34.1281 | 34.0747 | 34.0743 | 33.9579 | 34.527 | 30.5105 | 30.0368 | 27.063 | 6.7487 | 31.5736 | 29.2024 | 27.6057 | 23.6594 | 16.3277 | 30.2253 | 29.4058 | 29.0319 | 29.1301 | 28.4618 | 29.7202 | 29.7512 | 29.406 | 29.3182 | 7.3469 | 30.1472 | 30.9124 | 30.8023 | 30.6807 | 29.7811 | 31.0325
Temuco066 | 47.2936 | 46.4143 | 47.8407 | 47.6866 | 49.6363 | 33.9626 | 33.5955 | 33.7969 | 33.5506 | 34.1868 | 34.9582 | 34.9237 | 35.3061 | 35.5895 | 35.7394 | 39.8815 | 38.2762 | 39.8788 | 40.7802 | 39.9507 | 6.9217 | 6.9193 | 6.92 | 7.1946 | 7.0891 | 36.8932 | 36.8752 | 37.6391 | 37.7738 | 37.5193 | 33.2177 | 33.1899 | 33.7655 | 33.9527 | 33.911 | 23.4964 | 23.617 | 26.19 | 6.5949 | 23.5145 | 17.2307 | 18.6429 | 23.0491 | 16.3239 | 28.4639 | 28.7745 | 28.7101 | 28.9675 | 28.4892 | 29.0299 | 29.3578 | 29.2046 | 29.3557 | 7.4753 | 29.5772 | 29.6864 | 29.5838 | 30.2323 | 29.581 | 30.4664
Pillanlelbun066 | 46.7739 | 45.9122 | 48.1941 | 48.0451 | 50.0184 | 34.4159 | 34.0628 | 34.4311 | 34.3112 | 34.8253 | 35.0782 | 35.0657 | 35.8746 | 36.2539 | 35.4964 | 40.2769 | 38.259 | 40.625 | 41.5432 | 40.6948 | 7.3173 | 7.3174 | 7.3182 | 7.7473 | 7.4968 | 36.7895 | 36.7916 | 38.3391 | 38.4762 | 37.9084 | 33.8405 | 33.8126 | 34.3961 | 34.588 | 34.5438 | 24.8351 | 24.9633 | 27.6867 | 7.0103 | 25.2985 | 18.2163 | 19.709 | 24.3618 | 17.8163 | 30.6266 | 30.4193 | 30.3476 | 30.6197 | 30.51 | 30.6899 | 31.0312 | 30.8707 | 31.0291 | 8.1681 | 31.2608 | 31.1301 | 31.0611 | 31.6117 | 31.2914 | 32.2045
Lautaro066 | 45.9895 | 45.14 | 47.7205 | 48.3872 | 50.3846 | 34.6844 | 34.3178 | 34.6836 | 34.8983 | 35.0879 | 34.7352 | 34.7208 | 35.5196 | 35.8984 | 35.1539 | 39.9777 | 37.9771 | 41.3208 | 42.254 | 40.6759 | 7.7028 | 7.7004 | 7.7012 | 8.15 | 7.8847 | 36.1716 | 36.1715 | 38.0207 | 38.1549 | 37.5951 | 34.2818 | 34.2731 | 34.4141 | 34.5653 | 34.5259 | 26.1338 | 26.2624 | 29.1285 | 7.3753 | 26.6199 | 19.1665 | 20.7428 | 25.6345 | 18.7488 | 32.2228 | 32.0067 | 31.9324 | 32.1 | 32.1 | 32.1 | 32.1 | 32.0693 | 32.1 | 8.5934 | 32.3687 | 32.1 | 32.1 | 32.2183 | 32.298 | 32.7547
Coronel066 | 46.5182 | 46.2001 | 46.4291 | 46.4261 | 48.4645 | 33.5077 | 33.2913 | 33.3251 | 32.9562 | 33.7355 | 36.3588 | 36.1871 | 36.3752 | 36.2598 | 36.6073 | 42.3974 | 40.5317 | 41.4396 | 42.2943 | 42.6984 | 34.2962 | 34.3328 | 34.4876 | 34.5697 | 34.8343 | 38.1496 | 37.9118 | 38.0178 | 38.0033 | 38.5201 | 34.2837 | 34.238 | 34.2067 | 34.1148 | 34.6567 | 30.7502 | 30.2717 | 27.3003 | 6.8037 | 31.8085 | 29.4455 | 27.828 | 23.8562 | 16.4635 | 30.473 | 29.6462 | 29.2571 | 29.3675 | 28.697 | 29.9833 | 29.9786 | 29.6228 | 29.5404 | 7.4058 | 30.3902 | 31.0741 | 30.9788 | 30.8596 | 30.021 | 31.1448
Maitencillo110 | 45.2817 | 45.1752 | 44.0852 | 38.5743 | 47.0394 | 33.7952 | 33.9435 | 32.4653 | 30.4215 | 33.8305 | 36.5616 | 36.4077 | 35.4005 | 34.008 | 36.7447 | 41.1573 | 39.8262 | 38.5443 | 34.47 | 41.8546 | 34.4744 | 34.4367 | 33.5385 | 32.3155 | 35.3644 | 36.9249 | 36.5881 | 35.8467 | 31.4478 | 37.8925 | 33.6866 | 33.4993 | 32.565 | 9.0581 | 34.1237 | 30.9199 | 30.4622 | 25.9166 | 0.73905 | 31.4566 | 30.0867 | 30.4092 | 23.0987 | 1.7286 | 30.3405 | 31.6237 | 31.5554 | 28.7932 | 3.0356 | 30.4219 | 30.6406 | 30.6294 | 29.2037 | 0.79174 | 30.7798 | 31.5325 | 31.4336 | 30.739 | 3.2684 | 31.2596
Maitencillo220 | 46.3105 | 46.207 | 44.2018 | 35.7322 | 48.0593 | 34.5845 | 34.2533 | 32.4462 | 30.4169 | 34.5292 | 36.708 | 36.5409 | 35.5115 | 33.8983 | 37.3373 | 41.0846 | 39.7539 | 38.2226 | 34.9686 | 41.7919 | 34.7968 | 34.7571 | 33.5737 | 31.9289 | 35.7703 | 37.7316 | 37.4116 | 35.9641 | 28.9115 | 38.7249 | 34.4341 | 34.2521 | 32.6928 | 5.3093 | 34.8646 | 31.6649 | 31.2196 | 26.039 | 0.020657 | 32.1886 | 30.8248 | 30.0107 | 23.1957 | 0.047813 | 31.0366 | 31.1589 | 31.1032 | 28.9258 | 0.09 | 31.164 | 31.3906 | 31.409 | 29.3709 | 0.021398 | 31.5149 | 32.2676 | 32.1839 | 30.8602 | 0.092572 | 31.8093
NvaCardones500 | 46.8181 | 46.7191 | 44.4996 | 38.8451 | 48.6484 | 35.1089 | 34.6857 | 32.5929 | 30.1952 | 35.1673 | 37.0172 | 36.851 | 35.2413 | 33.5119 | 37.8083 | 41.3127 | 39.9743 | 37.8096 | 35.0493 | 42.0412 | 35.1569 | 35.0613 | 33.5007 | 31.8703 | 36.1978 | 38.0259 | 37.6814 | 35.564 | 31.6095 | 39.1514 | 34.894 | 34.6983 | 32.3347 | 6.1814 | 35.3528 | 32.1311 | 31.6512 | 25.7972 | 0 | 32.6937 | 31.3287 | 30.453 | 23.1192 | 0 | 31.7635 | 31.6166 | 31.5684 | 28.6857 | 0 | 31.6623 | 31.9184 | 31.9016 | 29.1718 | 0 | 32.058 | 32.7761 | 32.6929 | 30.748 | 0 | 32.6303
NvaMaitencillo500 | 46.6261 | 46.5247 | 44.5419 | 39.8149 | 48.462 | 34.8083 | 34.4407 | 32.6212 | 30.5689 | 34.8207 | 36.956 | 36.7953 | 35.6048 | 33.956 | 37.608 | 41.365 | 40.0266 | 38.3077 | 35.587 | 42.0965 | 35.0372 | 35.0033 | 33.7486 | 32.3532 | 36.0602 | 38.0507 | 37.704 | 36.0167 | 32.5696 | 39.0601 | 34.7039 | 34.506 | 32.7527 | 6.433 | 35.1654 | 31.8549 | 31.3651 | 25.9842 | -0.011476 | 32.4152 | 30.961 | 30.0807 | 23.2453 | -0.022762 | 31.3576 | 31.2341 | 31.1887 | 28.8983 | -0.04 | 31.3023 | 31.5433 | 31.5238 | 29.3563 | -0.010699 | 31.6854 | 32.5201 | 32.4121 | 30.9143 | -0.05 | 32.275
NvaPAzucar500 | 46.9083 | 46.8101 | 45.3448 | 43.4319 | 48.8043 | 34.7601 | 34.473 | 33.1254 | 31.4601 | 34.8762 | 37.2247 | 37.0667 | 36.3227 | 34.947 | 37.8767 | 42.1031 | 40.7377 | 39.4496 | 36.9808 | 42.8469 | 35.3921 | 35.3583 | 34.4782 | 33.54 | 36.4326 | 38.5362 | 38.1718 | 37.0639 | 35.7876 | 39.4581 | 34.9612 | 34.7528 | 33.5659 | 29.7116 | 35.5159 | 31.724 | 31.2246 | 26.4407 | 5.7609 | 32.3879 | 30.8179 | 29.6598 | 23.419 | 13.6422 | 31.2816 | 31.0515 | 30.9053 | 29.1659 | 23.8276 | 31.1579 | 31.4084 | 31.3313 | 29.5589 | 6.1279 | 31.558 | 32.4201 | 32.2947 | 31.234 | 25.2035 | 32.4927
AMelipilla220 | 48.1501 | 47.8004 | 47.6831 | 47.3637 | 49.8891 | 35.0557 | 34.7103 | 34.398 | 33.7499 | 35.3623 | 38.2404 | 38.0871 | 38.1077 | 37.6492 | 38.5858 | 43.9889 | 42.2957 | 42.6865 | 43.9378 | 43.8319 | 36.2053 | 36.2017 | 36.1897 | 36.1419 | 36.5726 | 39.8175 | 39.6187 | 39.3916 | 39.2873 | 39.8587 | 35.7659 | 35.5723 | 35.4701 | 35.0056 | 35.9366 | 31.8474 | 31.338 | 27.5069 | 6.8795 | 32.9637 | 30.6078 | 29.164 | 24.0964 | 16.3293 | 31.3906 | 30.7595 | 30.4649 | 29.9681 | 28.4608 | 31.4593 | 31.3376 | 30.9199 | 30.3352 | 7.3095 | 31.8286 | 32.5901 | 32.4548 | 32.0368 | 29.9974 | 33.198
Candelaria220 | 47.3644 | 47.05 | 46.9978 | 46.713 | 49.7866 | 34.7428 | 34.3031 | 34.0576 | 33.3597 | 35.0576 | 37.7421 | 37.6162 | 37.6626 | 37.3321 | 38.3885 | 43.8166 | 41.633 | 42.4141 | 43.7417 | 44.5841 | 35.856 | 35.8216 | 35.8453 | 35.8191 | 37.1408 | 39.445 | 39.3064 | 39.135 | 38.9932 | 40.1994 | 35.4453 | 35.2819 | 35.1557 | 34.525 | 36.1245 | 31.3946 | 30.8557 | 27.2637 | 6.7624 | 32.5629 | 29.9158 | 28.5011 | 23.8124 | 16.0864 | 31.1577 | 30.0835 | 29.8893 | 29.3618 | 28.086 | 30.7333 | 30.6121 | 30.2013 | 29.651 | 7.1891 | 31.0259 | 31.8549 | 31.7472 | 31.3564 | 29.448 | 32.1984
Canutillar220 | 52.7027 | 50.9564 | 124.749 | 126.4676 | 124.4846 | 34.2786 | 33.5925 | 34.1048 | 34.4103 | 34.3904 | 35.1793 | 35.1907 | 35.2061 | 35.1979 | 35.1851 | 38.489 | 38.4907 | 39.0985 | 39.0993 | 38.4865 | 4.3052 | 4.3053 | 4.2954 | 4.3662 | 4.2999 | 36.1 | 35.8857 | 36.7685 | 36.9477 | 36.6822 | 30.9166 | 30.9133 | 31.9916 | 32.3816 | 32.0434 | 24.4529 | 24.4878 | 27.5808 | 6.8545 | 25.0044 | 17.8657 | 18.8134 | 23.9379 | 17.535 | 29.3968 | 29.0983 | 29.0984 | 29.0985 | 29.0981 | 29.1405 | 29.6523 | 29.6522 | 29.6538 | 29.1714 | 29.6534 | 29.7573 | 29.3315 | 30.5556 | 30.5387 | 31.0867
Cautin220Aux | 47.2685 | 46.382 | 110.3674 | 115.9234 | 110.3787 | 33.8145 | 33.5228 | 33.6513 | 33.4747 | 34.0364 | 34.9356 | 34.9037 | 35.1945 | 35.444 | 35.6043 | 39.7743 | 38.242 | 39.7496 | 40.6075 | 39.7633 | 4.8263 | 4.7935 | 4.8281 | 4.9018 | 4.9067 | 36.8388 | 36.8052 | 37.4764 | 37.616 | 37.357 | 33.0754 | 33.1253 | 33.6255 | 33.8072 | 33.771 | 23.351 | 23.4816 | 26.0981 | 6.5673 | 23.327 | 17.02 | 18.4618 | 22.9495 | 16.2538 | 28.3339 | 28.6567 | 28.5901 | 28.8375 | 28.3692 | 28.9099 | 29.2277 | 29.1442 | 29.2231 | 26.5723 | 29.4472 | 29.5539 | 29.4538 | 30.1073 | 29.4509 | 30.3388
CNavia220_Desf | 47.6705 | 47.3519 | 47.2682 | 47.0772 | 49.7389 | 34.8162 | 34.436 | 34.0033 | 33.2392 | 35.1498 | 38.0083 | 37.7793 | 37.8067 | 37.2905 | 38.7274 | 43.882 | 41.7884 | 42.255 | 45.0093 | 44.5988 | 36.0077 | 35.9098 | 36.0896 | 35.9921 | 37.2031 | 39.5937 | 39.3965 | 39.1138 | 39.0373 | 40.3381 | 35.6206 | 35.3466 | 35.1756 | 35.5307 | 36.301 | 31.6156 | 31.1167 | 27.3087 | 7.0103 | 32.7565 | 30.2654 | 28.8217 | 23.9624 | 16.7198 | 31.6337 | 30.5452 | 30.2495 | 29.8333 | 29.1559 | 31.178 | 30.9378 | 30.5673 | 29.9799 | 7.4272 | 31.3627 | 32.2151 | 32.0798 | 31.6691 | 30.5142 | 32.7024
Concepcion066 | 47.2386 | 46.8479 | 47.1359 | 47.3292 | 49.4517 | 34.0292 | 33.8201 | 33.8626 | 33.4549 | 34.2729 | 36.6907 | 36.5632 | 36.8058 | 36.8659 | 37.1639 | 42.8678 | 41.1097 | 42.0131 | 43.0977 | 43.4698 | 34.8396 | 34.7672 | 35.1242 | 35.1818 | 35.3073 | 38.4271 | 38.178 | 38.6028 | 38.583 | 39.0476 | 34.5135 | 34.3956 | 34.6363 | 34.5872 | 35.1896 | 31.0177 | 30.5314 | 27.4521 | 6.8497 | 32.0874 | 29.6436 | 28.0191 | 24.0058 | 16.5764 | 30.6917 | 29.7421 | 29.3619 | 29.4549 | 28.787 | 30.0576 | 30.1542 | 29.7467 | 29.6986 | 7.4272 | 30.4999 | 31.3274 | 31.1822 | 31.1191 | 30.2184 | 31.6665
Concepcion154 | 47.0031 | 46.6377 | 46.9005 | 47.1036 | 49.2186 | 33.8588 | 33.6547 | 33.6921 | 33.2895 | 34.1053 | 36.5252 | 36.4054 | 36.6451 | 36.7204 | 37.0109 | 42.6824 | 40.9421 | 41.8404 | 42.9373 | 43.3025 | 34.6996 | 34.6194 | 34.9941 | 35.0488 | 35.1569 | 38.2496 | 38.1105 | 38.4453 | 38.423 | 38.885 | 34.3713 | 34.3256 | 34.4941 | 34.4469 | 35.047 | 30.8854 | 30.4017 | 27.3323 | 6.8198 | 31.9499 | 29.5159 | 27.9529 | 23.8985 | 16.5035 | 30.5594 | 29.6021 | 29.3071 | 29.3201 | 28.6492 | 29.9176 | 30.019 | 29.6682 | 29.5861 | 7.3924 | 30.3621 | 31.1824 | 31.0371 | 30.9866 | 30.0858 | 31.5416
Constitucion066 | 40.5835 | 40.0018 | 46.3722 | 44.6368 | 44.1956 | 29.2773 | 27.9295 | 28.8722 | 28.9515 | 29.5357 | 30.7322 | 27.9355 | 30.754 | 30.6381 | 31.6773 | 36.9838 | 34.7403 | 35.207 | 37.2784 | 37.252 | 29.825 | 29.4261 | 30.7432 | 29.9048 | 31.4483 | 32.676 | 32.4323 | 32.4123 | 32.4059 | 34.276 | 29.0996 | 28.7926 | 28.9059 | 28.6602 | 30.6328 | 26.4207 | 25.679 | 23.3959 | 6.2274 | 27.5884 | 28.1274 | 26.6666 | 24.3311 | 16.9546 | 29.6715 | 26.2939 | 25.4398 | 25.7983 | 26.6039 | 26.9777 | 25.8894 | 25.2595 | 23.7804 | 6.117 | 26.5504 | 27.1356 | 26.5514 | 26.002 | 26.3362 | 27.4845
Lagunillas154 | 46.2805 | 45.9945 | 46.1476 | 46.1189 | 48.1347 | 33.36 | 33.1386 | 33.1773 | 32.7565 | 33.5691 | 36.1433 | 35.9716 | 36.1597 | 36.0391 | 36.3892 | 42.1497 | 40.289 | 41.1969 | 42.0439 | 42.4407 | 34.0962 | 34.1302 | 34.2849 | 34.367 | 34.6291 | 37.927 | 37.6895 | 37.7929 | 37.7784 | 38.2927 | 34.0836 | 34.0406 | 34.0044 | 33.9173 | 34.4327 | 30.5779 | 30.0968 | 27.1353 | 6.7647 | 31.6239 | 29.2755 | 27.6706 | 23.7267 | 16.3728 | 30.303 | 29.4762 | 29.0919 | 29.2049 | 28.537 | 29.7976 | 29.806 | 29.4708 | 29.3731 | 7.3657 | 30.2202 | 30.894 | 30.7987 | 30.6771 | 29.8535 | 30.9597
Lagunillas220 | 46.3226 | 46.0299 | 46.1991 | 46.151 | 48.167 | 33.3923 | 33.1695 | 33.2122 | 32.7919 | 33.6068 | 36.1637 | 35.9687 | 36.2071 | 36.1149 | 36.4444 | 42.1344 | 40.239 | 41.2069 | 42.0716 | 42.4826 | 34.0955 | 34.1065 | 34.2718 | 34.3764 | 34.6617 | 37.9422 | 37.6822 | 37.8477 | 37.8284 | 38.3227 | 34.098 | 34.0523 | 34.0237 | 33.9232 | 34.4626 | 30.5531 | 30.0768 | 27.1402 | 6.767 | 31.6224 | 29.2785 | 27.6506 | 23.7267 | 16.3752 | 30.3057 | 29.5066 | 29.0971 | 29.2375 | 28.5643 | 29.8276 | 29.8112 | 29.4756 | 29.3804 | 7.3737 | 30.2436 | 30.8892 | 30.8088 | 30.6923 | 29.856 | 30.9649
Miraflores110 | 47.3384 | 46.9109 | 46.9709 | 46.969 | 49.4184 | 34.4224 | 33.9721 | 33.6827 | 32.9468 | 34.9365 | 38.1712 | 38.0393 | 37.9288 | 37.6905 | 39.1971 | 43.5512 | 41.5393 | 42.2146 | 46.9162 | 44.8167 | 36.9105 | 36.7097 | 36.9069 | 36.6196 | 38.1048 | 39.4987 | 39.3606 | 39.0398 | 39.0236 | 40.2848 | 36.0227 | 35.8336 | 35.4003 | 36.9189 | 36.8219 | 32.1152 | 31.594 | 27.5612 | 7.4648 | 33.4822 | 31.1882 | 29.6794 | 24.4451 | 17.8013 | 32.7817 | 30.6404 | 30.6949 | 30.6402 | 30.6952 | 31.3667 | 31.9479 | 31.5304 | 31.0236 | 7.922 | 32.524 | 33.418 | 33.0877 | 32.817 | 32.4678 | 33.928
Pichirrahue220 | 50.6936 | 49.4692 | 119.8629 | 123.7765 | 119.8779 | 34.1155 | 33.6465 | 33.9445 | 34.2988 | 34.2409 | 34.8835 | 34.8754 | 35.1532 | 35.1463 | 35.2368 | 38.7988 | 37.9057 | 39.4488 | 39.5336 | 38.819 | 4.4371 | 4.4069 | 4.4398 | 4.5105 | 4.4443 | 36.1716 | 35.9492 | 37.0255 | 37.2914 | 36.7371 | 31.6088 | 31.5466 | 32.539 | 32.8409 | 32.5764 | 23.6576 | 23.7292 | 26.8356 | 6.6683 | 24.258 | 17.2539 | 18.1749 | 23.2566 | 16.9867 | 28.6045 | 28.8213 | 28.7276 | 28.9617 | 28.927 | 29.125 | 29.4501 | 29.3727 | 29.4564 | 28.3149 | 29.6179 | 29.1586 | 28.8768 | 30.1612 | 30.3977 | 30.7516
Pichirropulli220 | 49.8438 | 48.8783 | 117.227 | 122.3573 | 117.2416 | 34.2436 | 33.7545 | 34.0828 | 34.318 | 34.3893 | 35.0299 | 34.9983 | 35.3868 | 35.4223 | 35.5149 | 39.0896 | 38.0866 | 39.6085 | 39.8386 | 39.122 | 4.5391 | 4.5111 | 4.539 | 4.6123 | 4.6122 | 36.3137 | 36.0785 | 37.1936 | 37.4367 | 37.0474 | 31.9873 | 31.9194 | 32.859 | 33.169 | 32.9473 | 23.7948 | 23.869 | 26.8167 | 6.7074 | 24.157 | 17.3578 | 18.2841 | 23.3236 | 16.8917 | 28.7745 | 28.9497 | 28.8494 | 29.0817 | 28.8892 | 29.245 | 29.5701 | 29.4927 | 29.5604 | 28.107 | 29.7379 | 29.2663 | 28.9768 | 29.9148 | 30.1196 | 30.5491
Tuniche154_I | 47.4878 | 46.9569 | 47.1739 | 46.8562 | 50.0614 | 34.6857 | 34.1736 | 33.96 | 33.2081 | 35.0544 | 37.7425 | 37.5767 | 37.6229 | 37.2512 | 38.502 | 43.9566 | 41.8914 | 42.5893 | 43.8897 | 44.6719 | 35.8357 | 35.732 | 35.8323 | 35.74 | 36.9864 | 39.5256 | 39.2318 | 39.2533 | 38.9989 | 40.2939 | 35.3942 | 35.2195 | 35.1391 | 34.5057 | 36.1861 | 31.3291 | 30.7744 | 27.175 | 6.7231 | 32.5093 | 29.6981 | 28.2576 | 23.6512 | 16.0262 | 30.7877 | 29.8506 | 29.5859 | 29.1928 | 27.9536 | 30.3829 | 30.1797 | 29.7719 | 29.2409 | 7.1169 | 30.5907 | 31.6497 | 31.5269 | 31.2314 | 29.3255 | 31.9955
Tuniche154_II | 47.5933 | 47.1023 | 47.2744 | 46.9663 | 50.0809 | 34.7494 | 34.262 | 34.0381 | 33.3194 | 35.1675 | 37.7625 | 37.5996 | 37.6502 | 37.2838 | 38.5495 | 44.0743 | 41.9713 | 42.5912 | 43.9774 | 44.7246 | 35.8804 | 35.7957 | 35.8662 | 35.7774 | 37.0365 | 39.6344 | 39.3425 | 39.3215 | 39.1337 | 40.3417 | 35.4532 | 35.2949 | 35.1909 | 34.5993 | 36.2334 | 31.4491 | 30.8867 | 27.2693 | 6.7487 | 32.629 | 29.8408 | 28.3999 | 23.7534 | 16.0914 | 30.9473 | 29.9954 | 29.7178 | 29.3249 | 28.0688 | 30.5355 | 30.2675 | 29.8614 | 29.3387 | 7.1544 | 30.689 | 31.8023 | 31.672 | 31.3564 | 29.4432 | 32.1582
Mauro220 | 49.0874 | 48.7679 | 48.7005 | 48.7461 | 51.2008 | 35.6586 | 35.2651 | 34.8397 | 34.0369 | 35.8647 | 39.4152 | 39.2845 | 39.3131 | 38.8263 | 40.3265 | 44.6424 | 42.6221 | 43.2596 | 47.9296 | 45.6726 | 37.9733 | 37.9272 | 37.8807 | 37.6844 | 39.0961 | 40.3399 | 40.1449 | 39.8737 | 39.9629 | 41.108 | 37.1704 | 36.9958 | 36.5973 | 38.1764 | 37.82 | 32.4853 | 31.9619 | 27.9041 | 7.529 | 33.6931 | 32.0439 | 30.5659 | 25.1314 | 18.2889 | 33.5866 | 31.57 | 31.5626 | 31.4033 | 31.5121 | 32.1558 | 32.2809 | 31.8956 | 31.2864 | 7.9889 | 32.7266 | 34.2133 | 34.0656 | 33.6323 | 33.3031 | 34.7307
Chiloe220 | 53.4165 | 51.6722 | 125.8825 | 128.5835 | 126.457 | 34.8861 | 34.1929 | 34.7825 | 35.5447 | 35.0782 | 35.1493 | 35.1603 | 35.3054 | 35.3663 | 35.2856 | 38.6567 | 38.4377 | 39.3609 | 39.445 | 38.7421 | 4.2058 | 4.2058 | 4.2091 | 4.3429 | 4.2134 | 36.7808 | 36.5591 | 38.1694 | 38.4385 | 37.5042 | 31.6097 | 31.5355 | 32.8128 | 33.2125 | 32.865 | 24.59 | 24.6643 | 27.8402 | 6.9326 | 25.1347 | 17.8065 | 18.6237 | 24.0615 | 17.5902 | 29.7268 | 30.0976 | 29.9649 | 30.1539 | 30.1398 | 30.3295 | 30.6732 | 30.5909 | 30.6722 | 29.7637 | 30.8439 | 29.6071 | 29.1894 | 30.4035 | 30.8896 | 31.4587
Nogales220_aux | 46.9257 | 46.6208 | 46.5619 | 46.7586 | 49.0519 | 34.2796 | 33.8835 | 33.5021 | 32.7357 | 34.6178 | 37.4978 | 37.3778 | 37.2819 | 36.7761 | 38.1835 | 43.0105 | 41.0158 | 41.5788 | 47.4992 | 43.9011 | 36.2033 | 36.2302 | 36.14 | 35.9103 | 37.1506 | 38.9997 | 38.8245 | 38.5335 | 38.7965 | 39.6416 | 35.5873 | 35.4236 | 35.0595 | 37.3699 | 36.0971 | 31.7715 | 31.2554 | 27.2296 | 7.554 | 32.8951 | 30.6743 | 29.3051 | 24.0156 | 17.9896 | 32.276 | 30.2627 | 30.4338 | 30.0881 | 30.939 | 30.8006 | 31.4553 | 31.0752 | 30.4933 | 7.9702 | 31.8866 | 32.7678 | 32.6226 | 32.2193 | 32.8258 | 33.2625
Pichirropulli220AuxS | 49.8463 | 48.8829 | 117.2292 | 122.3573 | 117.2439 | 34.2436 | 33.7568 | 34.0828 | 34.3153 | 34.3893 | 35.0299 | 34.9983 | 35.382 | 35.4197 | 35.5126 | 39.0869 | 38.0843 | 39.6085 | 39.8386 | 39.1193 | 4.5365 | 4.506 | 4.539 | 4.6123 | 4.6122 | 36.3089 | 36.0785 | 37.1911 | 37.4367 | 37.0448 | 31.9873 | 31.9194 | 32.8539 | 33.1667 | 32.945 | 23.7948 | 23.8665 | 26.8167 | 6.7074 | 24.157 | 17.3555 | 18.2817 | 23.3236 | 16.8917 | 28.7745 | 28.9497 | 28.8494 | 29.0817 | 28.8892 | 29.245 | 29.5701 | 29.4927 | 29.5604 | 28.1097 | 29.7379 | 29.2663 | 28.9743 | 29.9148 | 30.1245 | 30.5491
Pichirropulli220Aux | 49.8415 | 48.8783 | 117.227 | 122.3573 | 117.2416 | 34.2436 | 33.7545 | 34.0851 | 34.318 | 34.3921 | 35.0299 | 35.0008 | 35.3895 | 35.4271 | 35.5175 | 39.0946 | 38.092 | 39.6112 | 39.8386 | 39.122 | 4.5414 | 4.5111 | 4.539 | 4.6123 | 4.617 | 36.3137 | 36.0834 | 37.1936 | 37.439 | 37.0474 | 31.9873 | 31.9194 | 32.8612 | 33.169 | 32.9473 | 23.7948 | 23.8665 | 26.8144 | 6.7074 | 24.157 | 17.3555 | 18.2817 | 23.3236 | 16.8917 | 28.7745 | 28.9523 | 28.8542 | 29.0817 | 28.8866 | 29.245 | 29.5701 | 29.4927 | 29.5604 | 28.1044 | 29.7379 | 29.2663 | 28.9768 | 29.9123 | 30.1196 | 30.549
Polpaico220_Aux_D | 47.4226 | 47.1034 | 47.0195 | 46.8585 | 49.479 | 34.6189 | 34.2441 | 33.8128 | 33.0392 | 34.9521 | 37.8309 | 37.6999 | 37.604 | 37.0934 | 38.5271 | 43.6462 | 41.5657 | 42.015 | 45.0593 | 44.3615 | 36.0154 | 35.9989 | 35.9119 | 35.8147 | 37.1281 | 39.3929 | 39.2061 | 38.9011 | 38.8621 | 40.1262 | 35.5201 | 35.3522 | 34.9826 | 35.5315 | 36.2007 | 31.5437 | 31.0424 | 27.1662 | 7.0218 | 32.6746 | 30.3377 | 28.9667 | 23.8498 | 16.7499 | 31.6584 | 30.3925 | 30.1227 | 29.7055 | 29.2059 | 31.0154 | 31.0831 | 30.7151 | 30.1299 | 7.4352 | 31.5101 | 32.3726 | 32.2374 | 31.8342 | 30.5493 | 32.8575
#REF!

## CMG. HID. MEDIA
Fecha | 2021-03-01 |  |  |  |  | 2021-04-01 |  |  |  |  | 2021-05-01 |  |  |  |  | 2021-06-01 |  |  |  |  | 2021-07-01 |  |  |  |  | 2021-08-01 |  |  |  |  | 2021-09-01 |  |  |  |  | 2021-10-01 |  |  |  |  | 2021-11-01 |  |  |  |  | 2021-12-01 |  |  |  |  | 2022-01-01 |  |  |  |  | 2022-02-01
Barra / Etapa " | 1 | 2 | 3 | 4 | 5 | 1 | 2 | 3 | 4 | 5 | 1 | 2 | 3 | 4 | 5 | 1 | 2 | 3 | 4 | 5 | 1 | 2 | 3 | 4 | 5 | 1 | 2 | 3 | 4 | 5 | 1 | 2 | 3 | 4 | 5 | 1 | 2 | 3 | 4 | 5 | 1 | 2 | 3 | 4 | 5 | 1 | 2 | 3 | 4 | 5 | 1 | 2 | 3 | 4 | 5 | 1 | 2 | 3 | 4 | 5
AJahuel110 | 46.8429 | 46.6974 | 46.5339 | 46.4105 | 48.8688 | 36.3696 | 35.6271 | 35.6833 | 34.5305 | 36.6983 | 36.0366 | 35.6781 | 35.9428 | 34.7587 | 37.1942 | 34.2319 | 33.8616 | 34.0867 | 34.4006 | 35.763 | 32.6197 | 32.2651 | 32.2924 | 32.243 | 34.1904 | 32.2365 | 32.1846 | 32.3317 | 31.0718 | 33.386 | 33.425 | 33.2898 | 33.3416 | 32.6425 | 34.604 | 10.6303 | 10.2937 | 0.23995 | 0.22034 | 28.7935 | 10.674 | 10.2433 | 0.01 | 0 | 26.9502 | 26.0757 | 25.6297 | 23.3385 | 3.6463 | 27.1958 | 28.5062 | 28.2191 | 26.9282 | 6.1727 | 29.129 | 29.9044 | 29.6921 | 29.4477 | 23.7268 | 30.7076
AJahuel154 | 47.0066 | 46.8929 | 46.6944 | 46.4647 | 48.7742 | 36.4611 | 35.7693 | 35.7205 | 34.5657 | 36.7268 | 36.2631 | 35.9162 | 36.1273 | 35.0333 | 37.5068 | 34.3777 | 34.0374 | 34.364 | 34.5188 | 35.9187 | 32.8207 | 32.5003 | 32.5554 | 32.4858 | 34.3808 | 32.4865 | 32.4324 | 32.4893 | 31.2446 | 33.6401 | 33.6741 | 33.5102 | 33.5148 | 32.5881 | 34.8956 | 7.1155 | 6.8522 | 0.23995 | 0.22034 | 28.9459 | 6.7894 | 6.5571 | 0.01 | 0 | 26.7956 | 25.7588 | 25.4845 | 23.6809 | 3.672 | 26.8811 | 28.8269 | 28.5933 | 27.3156 | 6.2369 | 29.3732 | 30.2892 | 30.06 | 29.8152 | 23.9093 | 30.3933
AJahuel220 | 46.9164 | 46.7991 | 46.5817 | 46.3504 | 48.7619 | 36.3834 | 35.694 | 35.6896 | 34.4961 | 36.5956 | 36.1456 | 35.8055 | 35.9958 | 34.8906 | 37.2971 | 34.2688 | 33.9551 | 34.2321 | 34.3872 | 35.7549 | 32.6645 | 32.3606 | 32.3998 | 32.3331 | 34.2328 | 32.3188 | 32.2846 | 32.3288 | 31.1226 | 33.495 | 33.5323 | 33.4115 | 33.3821 | 32.5485 | 34.7032 | 8.0358 | 7.7544 | 0.23995 | 0.22034 | 28.8413 | 7.7893 | 7.5167 | 0.01 | 0 | 26.7649 | 25.7806 | 25.4738 | 23.4959 | 3.6566 | 26.8722 | 28.6843 | 28.4236 | 27.1547 | 6.2021 | 29.244 | 30.1544 | 29.8953 | 29.6801 | 23.8468 | 30.2771
Alfalfal220 | 46.8591 | 46.6995 | 46.528 | 46.5582 | 48.9118 | 36.3229 | 35.5966 | 35.6798 | 34.567 | 36.7303 | 36.2308 | 35.7897 | 36.1384 | 35.0248 | 37.3907 | 34.385 | 34.0755 | 34.3913 | 34.7615 | 36.0679 | 32.7874 | 32.4806 | 32.5503 | 32.553 | 34.5547 | 32.4339 | 32.3946 | 32.454 | 31.2449 | 33.655 | 33.6396 | 33.3945 | 33.5022 | 32.8186 | 34.832 | 10.4764 | 10.1517 | 0.23765 | 0.22034 | 28.9383 | 10.3717 | 10.0076 | 0.01 | 0 | 26.7103 | 25.9131 | 25.4897 | 23.2159 | 3.6334 | 26.9484 | 28.2605 | 27.9646 | 26.6848 | 6.1567 | 28.969 | 29.647 | 29.358 | 29.1701 | 23.5568 | 28.1093
Ancoa220 | 45.9801 | 45.9085 | 45.8922 | 45.6926 | 47.1933 | 35.2231 | 34.9572 | 34.9783 | 34.0253 | 35.353 | 34.9069 | 34.6489 | 34.7541 | 33.9309 | 35.9632 | 32.925 | 32.7193 | 32.8827 | 32.8942 | 33.8822 | 31.3682 | 31.2385 | 31.2323 | 31.1908 | 32.4207 | 31.1879 | 31.1586 | 31.1751 | 30.114 | 31.6754 | 32.3696 | 32.2782 | 32.3069 | 31.8088 | 33.1874 | 2.2247 | 2.0823 | 0.22305 | 0.21345 | 27.1943 | 1.4872 | 1.4306 | 0 | 0 | 24.7233 | 23.5925 | 23.4964 | 22.6069 | 3.5591 | 24.5135 | 27.2543 | 27.2024 | 26.4388 | 6.117 | 27.6875 | 28.9558 | 28.8932 | 28.7674 | 23.3312 | 29.092
Ancoa500 | 46.1567 | 46.059 | 46.035 | 45.7916 | 47.4561 | 35.4309 | 35.1806 | 35.1622 | 34.1592 | 35.5841 | 35.1295 | 34.8801 | 34.9741 | 34.1908 | 36.2065 | 33.1535 | 32.9101 | 33.1139 | 33.1031 | 34.19 | 31.5987 | 31.4414 | 31.4556 | 31.3863 | 32.7416 | 31.3979 | 31.3664 | 31.383 | 30.3161 | 31.9651 | 32.585 | 32.4745 | 32.5246 | 31.8926 | 33.4809 | 0.87699 | 0.75394 | 0.22795 | 0.21575 | 27.5309 | 0.01 | 0.01 | 0 | 0 | 24.8838 | 23.5937 | 23.5497 | 22.87 | 3.5797 | 24.6031 | 27.4994 | 27.4498 | 26.5743 | 6.1598 | 27.9279 | 29.1425 | 29.0952 | 28.9724 | 23.4163 | 29.3676
Antuco220 | 44.9951 | 44.9902 | 44.972 | 44.963 | 45.4907 | 34.4937 | 34.5086 | 34.5219 | 33.946 | 34.4948 | 34.2328 | 34.046 | 34.1683 | 33.506 | 35.2095 | 32.2216 | 32.0063 | 32.2166 | 32.2181 | 33.1876 | 30.8361 | 30.6396 | 30.6586 | 30.6251 | 31.7743 | 30.5021 | 30.4757 | 30.4804 | 29.5891 | 30.9829 | 31.8208 | 31.7058 | 31.8381 | 31.3315 | 32.6868 | 0.84988 | 0.7243 | 0.22076 | 0.21575 | 26.7475 |  |  |  |  | 24.2121 | 22.7539 | 22.8161 | 22.4519 | 3.5768 | 23.5345 | 26.391 | 26.3548 | 25.8938 | 6.154 | 26.6731 | 27.8965 | 27.8964 | 27.8965 | 23.3863 | 28.0109
ASanta220 | 46.6079 | 46.537 | 46.255 | 46.2755 | 48.3194 | 35.7329 | 35.0178 | 34.9278 | 33.8246 | 35.9167 | 36.6191 | 36.2453 | 36.3844 | 35.1741 | 37.7165 | 35.128 | 34.7916 | 35.0325 | 36.4362 | 36.7589 | 33.3821 | 33.0598 | 33.1002 | 32.9118 | 35.0154 | 32.9702 | 32.9298 | 32.881 | 31.4788 | 34.2356 | 33.9201 | 33.7792 | 33.5966 | 34.6424 | 35.1932 | 22.9658 | 22.3758 | 0.24685 | 0.2387 | 29.5626 | 24.3628 | 23.4469 | 0.01 | 0.0049488 | 29.1777 | 29.29 | 28.2985 | 24.2413 | 4.0146 | 30.1713 | 30.0783 | 29.6984 | 28.0283 | 6.7585 | 30.6577 | 31.2925 | 30.9982 | 30.6455 | 26.015 | 32.0236
Batuco110 | 47.5273 | 47.4295 | 47.2698 | 46.7608 | 49.4975 | 36.8611 | 36.2 | 35.9201 | 34.6487 | 36.9596 | 36.7787 | 36.4224 | 36.6405 | 35.3716 | 38.0511 | 34.943 | 34.6105 | 34.8136 | 35.4916 | 36.577 | 33.2233 | 32.909 | 32.9364 | 32.9621 | 34.9419 | 32.8618 | 32.8195 | 32.8832 | 31.635 | 34.0361 | 34.2027 | 34.0634 | 33.9441 | 33.5305 | 35.5375 | 18.3431 | 17.8565 | 0.24455 | 0.23722 | 29.5242 | 19.236 | 18.5178 | 0.01 | 0.01 | 28.694 | 28.4414 | 27.6326 | 24.0944 | 3.8111 | 29.386 | 29.8724 | 29.6189 | 27.7813 | 6.4375 | 30.496 | 31.2152 | 30.978 | 30.3929 | 24.7769 | 32.0508
Bocamina154 | 45.8587 | 45.7519 | 45.7739 | 45.8162 | 47.1441 | 35.15 | 34.9367 | 34.9988 | 34.442 | 35.2009 | 34.6498 | 34.381 | 34.6195 | 34.0091 | 35.5885 | 32.9762 | 32.6134 | 32.9733 | 32.9536 | 33.8348 | 31.6847 | 31.4804 | 31.6292 | 31.6532 | 32.6205 | 31.4545 | 31.4228 | 31.6134 | 30.6424 | 32.1391 | 32.488 | 32.3892 | 32.5156 | 32.1382 | 33.4682 | 0.88409 | 0.75136 | 0.22995 | 0.22493 | 27.8396 | 0.004984 | 0.0076637 | 0 | 0 | 25.2122 | 23.8489 | 23.7935 | 23.2978 | 3.7133 | 24.8661 | 27.5385 | 27.4915 | 26.7605 | 6.384 | 28.1305 | 29.3619 | 29.1201 | 29.212 | 24.364 | 29.5965
Cardones110 | 47.0182 | 46.9465 | 44.3284 | 38.0644 | 48.3229 | 36.7618 | 36.1103 | 34.0576 | 30.7458 | 36.8798 | 35.8288 | 35.4522 | 34.1483 | 31.7596 | 37.0687 | 34.3361 | 34.2504 | 32.4324 | 30.3499 | 35.0117 | 32.9552 | 32.8624 | 31.0702 | 30.1182 | 34.1117 | 32.767 | 32.7657 | 30.882 | 28.142 | 33.6651 | 33.6573 | 33.5755 | 31.4563 | 5.916 | 34.5135 | 28.3536 | 27.8318 | 0.22535 | 0.0022952 | 30.6744 | 29.8746 | 29.1337 | 0.0049504 | 0 | 30.8819 | 31.3611 | 30.4754 | 23.0448 | 0.025753 | 31.7036 | 31.5693 | 31.2352 | 27.4212 | 0.042797 | 31.8198 | 32.0772 | 31.9773 | 29.2698 | 0.16257 | 32.1146
Cardones220 | 46.6872 | 46.6155 | 44.172 | 38.0455 | 47.9818 | 36.501 | 35.859 | 33.965 | 30.7608 | 36.6213 | 35.7024 | 35.3312 | 34.1883 | 31.777 | 36.8572 | 34.1603 | 34.0746 | 32.4652 | 30.3922 | 34.8539 | 32.7222 | 32.6212 | 31.1077 | 30.1382 | 33.864 | 32.5369 | 32.5353 | 30.9072 | 28.1594 | 33.4299 | 33.4226 | 33.3408 | 31.4817 | 5.8251 | 34.2684 | 28.1117 | 27.5924 | 0.22535 | 0 | 30.4673 | 29.6323 | 28.898 | 0 | 0 | 30.6916 | 31.0859 | 30.2081 | 23.0153 | 0.0051506 | 31.491 | 31.3436 | 30.9832 | 27.3386 | 0.010699 | 31.6071 | 31.8598 | 31.7622 | 29.3099 | 0.04 | 31.902
Charrua066 | 45.8111 | 45.7113 | 45.7111 | 45.6766 | 47.0084 | 35.1873 | 34.9636 | 35.0434 | 34.5054 | 35.3957 | 34.6135 | 34.4112 | 34.5496 | 33.8355 | 35.5782 | 32.3954 | 32.1329 | 32.3712 | 32.4016 | 33.3354 | 30.9493 | 30.7778 | 30.8445 | 30.8177 | 31.9219 | 30.7541 | 30.7877 | 30.8723 | 29.9038 | 31.3802 | 32.0684 | 31.9631 | 32.0928 | 31.6729 | 33.0874 | 0.86219 | 0.73652 | 0.22305 | 0.21804 | 27.1864 | 0.01 | 0.0073147 | 0 | 0 | 24.6109 | 23.5011 | 23.2946 | 22.8002 | 3.636 | 24.5257 | 27.3391 | 27.1282 | 26.4131 | 6.2476 | 27.7856 | 28.9524 | 28.7426 | 28.6572 | 23.5789 | 29.2213
Charrua154 | 45.6477 | 45.5456 | 45.5482 | 45.5108 | 46.8401 | 35.0043 | 34.8382 | 34.8671 | 34.2751 | 35.0744 | 34.4883 | 34.286 | 34.427 | 33.713 | 35.4504 | 32.2781 | 32.0182 | 32.2566 | 32.2843 | 33.2158 | 30.839 | 30.6648 | 30.7316 | 30.7048 | 31.8067 | 30.6441 | 30.6751 | 30.7619 | 29.7983 | 31.2676 | 31.951 | 31.8481 | 31.9804 | 31.5606 | 32.8516 | 0.84988 | 0.72682 | 0.22076 | 0.21575 | 26.892 | 0.0023102 | 0.0023019 | 0 | 0 | 24.346 | 23.2485 | 23.212 | 22.7176 | 3.6231 | 24.2627 | 27.0851 | 27.0278 | 26.3205 | 6.2235 | 27.49 | 28.6424 | 28.6377 | 28.5547 | 23.4913 | 28.9064
Charrua220 | 45.6577 | 45.5625 | 45.5553 | 45.4056 | 46.7142 | 35.0143 | 34.8527 | 34.8662 | 34.28 | 35.053 | 34.5731 | 34.3841 | 34.4826 | 33.7873 | 35.493 | 32.5589 | 32.3282 | 32.5243 | 32.5258 | 33.4777 | 31.0903 | 30.9404 | 30.9548 | 30.9232 | 32.0449 | 30.8775 | 30.8511 | 30.8725 | 29.8994 | 31.3778 | 32.0647 | 31.9621 | 32.0689 | 31.6252 | 32.9311 | 0.8573 | 0.73424 | 0.22305 | 0.21804 | 27.0318 |  |  |  |  | 24.4746 | 23.2133 | 23.1746 | 22.6775 | 3.6128 | 24.2002 | 27.0625 | 27.0078 | 26.2953 | 6.2155 | 27.4214 | 28.6495 | 28.6152 | 28.5097 | 23.6164 | 28.8387
Chena220 | 47.2104 | 47.1178 | 46.8735 | 46.6901 | 49.1192 | 36.5899 | 35.9129 | 35.9245 | 34.7409 | 36.8476 | 36.3736 | 36.0166 | 36.2293 | 35.1435 | 37.6601 | 34.4907 | 34.1759 | 34.5121 | 34.7721 | 36.1053 | 32.8726 | 32.5632 | 32.6606 | 32.6284 | 34.5282 | 32.5262 | 32.4821 | 32.5555 | 31.3798 | 33.7772 | 33.7497 | 33.6165 | 33.5918 | 32.9625 | 35.0002 | 15.9193 | 15.4952 | 0.24225 | 0.22263 | 29.2181 | 16.5511 | 15.9109 | 0.01 | 0.002262 | 28.0482 | 27.5808 | 26.8719 | 23.8496 | 3.7055 | 28.606 | 29.3329 | 29.0342 | 27.4874 | 6.2717 | 29.9216 | 30.6396 | 30.403 | 30.088 | 24.1319 | 31.2016
Chillan154 | 46.0459 | 45.9438 | 45.9487 | 45.9091 | 47.2486 | 35.3127 | 35.1395 | 35.1735 | 34.2864 | 35.3834 | 34.7886 | 34.4394 | 34.5808 | 33.8649 | 35.7611 | 32.1377 | 31.8777 | 32.1159 | 32.1437 | 33.5077 | 30.5709 | 30.3993 | 30.4661 | 30.4415 | 32.0845 | 30.3763 | 30.4073 | 30.4967 | 29.5398 | 31.5425 | 31.9702 | 31.8664 | 31.9986 | 31.4288 | 33.1366 | 0.85958 | 0.71941 | 0.21846 | 0.21345 | 27.1264 | 0.01 | 0.0073147 | 0 | 0 | 24.5631 | 23.4533 | 23.4146 | 22.6277 | 3.5922 | 24.4779 | 27.3233 | 27.2708 | 26.0901 | 6.17 | 27.7303 | 28.8924 | 28.8901 | 28.8047 | 23.2863 | 29.1613
Cholguan066 | 48.5584 | 48.4514 | 48.4504 | 48.4115 | 49.8284 | 37.2963 | 37.0598 | 37.1476 | 36.5713 | 37.5205 | 35.8347 | 35.6216 | 35.7404 | 35.1827 | 35.9608 | 34.0676 | 33.8357 | 34.0383 | 34.0562 | 34.9175 | 32.8064 | 32.6226 | 32.6917 | 32.665 | 33.8363 | 32.6013 | 32.6301 | 32.7267 | 31.6945 | 33.2627 | 33.9883 | 33.8774 | 34.0195 | 33.5722 | 35.0743 | 1.0283 | 0.87996 | 0.26675 | 0.26165 | 32.3847 | 0.01 | 0.01 | 0.0022608 | 0 | 29.322 | 24.9118 | 24.6956 | 24.1687 | 3.8549 | 25.9976 | 28.9779 | 28.7567 | 27.9959 | 7.4406 | 32.3508 | 30.6899 | 30.4651 | 30.3774 | 24.9866 | 30.9737
Cholguan220 | 45.3595 | 45.2619 | 45.286 | 45.0596 | 46.1541 | 34.7437 | 34.5937 | 34.6121 | 34.0214 | 34.7588 | 34.3102 | 34.1212 | 34.2143 | 33.4731 | 35.2004 | 32.2252 | 32.1001 | 32.2092 | 32.2109 | 32.9902 | 30.7822 | 30.6774 | 30.683 | 30.6698 | 31.3669 | 30.5979 | 30.5845 | 30.4222 | 29.5391 | 30.8385 | 31.642 | 31.6045 | 31.6404 | 31.3814 | 32.246 | 0.84019 | 0.72202 | 0.22076 | 0.21575 | 26.3108 |  |  |  |  | 23.8209 | 22.7161 | 22.7063 | 22.5227 | 3.5845 | 23.5229 | 26.549 | 26.5555 | 26.1456 | 6.1674 | 26.7419 | 28.1864 | 28.1545 | 28.1102 | 23.4363 | 28.2245
Cipreses154 | 41.1613 | 40.7945 | 41.0504 | 40.5372 | 42.5213 | 32.7387 | 32.4041 | 32.518 | 31.4576 | 32.8234 | 31.8918 | 31.6781 | 31.7645 | 31.0225 | 32.8341 | 30.5667 | 30.5213 | 30.5275 | 30.5451 | 31.3993 | 28.8067 | 28.8782 | 28.871 | 28.8442 | 29.5575 | 28.8067 | 28.8052 | 28.8007 | 28.2924 | 29.3132 | 29.4822 | 29.3769 | 29.4243 | 29.4093 | 30.1339 | 3.1373 | 2.9804 | 0.19776 | 0.19968 | 24.3308 | 1.8759 | 1.7786 | 0 |  | 15.5236 | [5 empty] | 6.3319 | 6.3574 | 6.3106 | 5.363 | 6.5988 | 24.5651 | 24.5264 | 24.4796 | 21.0007 | 24.8034
Ciruelos220 | 48.4239 | 48.0255 | 129.6506 | 136.4121 | 105.4957 | 37.4718 | 37.2424 | 37.5717 | 37.5156 | 37.6472 | 15.6181 | 15.4186 | 27.1404 | 28.1259 | 25.7392 | 3.5875 | 3.5873 | 6.1352 | 6.3078 | 6.346 | 4.4827 | 4.4 | 4.4959 | 4.5289 | 4.5538 | 24.3719 | 24.3875 | 29.9516 | 29.1833 | 24.7606 | 31.0147 | 30.7076 | 31.5601 | 31.4721 | 32.0238 | 0.46744 | 0.61547 | 0.23485 | 14.8447 | 12.726 | 0.0073182 | 0.0073147 | 0 | 0 | 24.0816 | 24.2767 | 24.1089 | 24.6778 | 23.7193 | 25.4829 | 27.1921 | 27.1473 | 27.1353 | 26.0861 | 27.6496 | 26.4438 | 26.2926 | 26.7156 | 24.1783 | 27.0805
CNavia110 | 47.1581 | 47.0548 | 46.8871 | 46.6609 | 49.0761 | 36.6394 | 35.98 | 35.949 | 34.7905 | 36.8503 | 36.56 | 36.1981 | 36.4141 | 35.2317 | 37.8629 | 34.6926 | 34.3593 | 34.6363 | 35.1016 | 36.3127 | 33.0529 | 32.7261 | 32.7661 | 32.7495 | 34.6894 | 32.704 | 32.6595 | 32.7083 | 31.4446 | 33.8883 | 33.9221 | 33.7769 | 33.7516 | 33.2231 | 35.2087 | 17.4857 | 17.0121 | 0.24225 | 0.22752 | 29.3514 | 18.2433 | 17.5505 | 0.01 | 0.0045992 | 28.297 | 27.997 | 27.2282 | 23.9993 | 3.7493 | 28.9415 | 29.5179 | 29.2627 | 27.6586 | 6.3386 | 30.1419 | 30.8652 | 30.618 | 30.2655 | 24.4017 | 31.711
CNavia220 | 47.0942 | 47.0011 | 46.7148 | 46.423 | 48.83 | 36.4647 | 35.8129 | 35.698 | 34.5255 | 36.6195 | 36.3239 | 35.9669 | 36.1428 | 34.99 | 37.5105 | 34.4484 | 34.1316 | 34.3991 | 34.6444 | 35.9472 | 32.8252 | 32.5155 | 32.5262 | 32.4808 | 34.3602 | 32.4762 | 32.4343 | 32.5155 | 31.229 | 33.6439 | 33.7047 | 33.5665 | 33.5133 | 32.8199 | 34.9241 | 18.9948 | 18.5205 | 0.23995 | 0.22263 | 29.144 | 19.9158 | 19.1626 | 0.01 | 0.002262 | 28.2688 | 28.118 | 27.2952 | 23.8546 | 3.7055 | 28.9992 | 29.4192 | 29.1078 | 27.5147 | 6.2663 | 30.0067 | 30.6723 | 30.4205 | 30.1005 | 24.1193 | 31.2861
Colbun220 | 45.9899 | 45.9154 | 45.897 | 45.6956 | 47.2056 | 35.2254 | 34.9576 | 34.9756 | 34.0226 | 35.3576 | 34.9095 | 34.6492 | 34.7567 | 33.9361 | 35.9684 | 32.9304 | 32.7244 | 32.8881 | 32.8992 | 33.8899 | 31.363 | 31.2337 | 31.2323 | 31.1881 | 32.4207 | 31.1853 | 31.1589 | 31.1777 | 30.1162 | 31.678 | 32.3746 | 32.2882 | 32.3169 | 31.8088 | 33.1921 | 2.2321 | 2.0875 | 0.22565 | 0.21345 | 27.192 | 1.4925 | 1.4406 | 0 | 0 | 24.7183 | 23.5925 | 23.4964 | 22.5969 | 3.5565 | 24.5108 | 27.2543 | 27.2025 | 26.4418 | 6.117 | 27.6875 | 28.9583 | 28.8958 | 28.7698 | 23.3312 | 29.092
Coronel154 | 45.8606 | 45.7642 | 45.7891 | 45.8314 | 47.152 | 35.157 | 34.9419 | 34.9989 | 34.4474 | 35.2045 | 34.6598 | 34.3936 | 34.619 | 34.0191 | 35.5933 | 32.9862 | 32.618 | 32.9833 | 32.9636 | 33.8395 | 31.6947 | 31.4904 | 31.6313 | 31.6609 | 32.6305 | 31.4645 | 31.4328 | 31.626 | 30.6524 | 32.1439 | 32.4959 | 32.3963 | 32.5256 | 32.1482 | 33.4809 | 0.88668 | 0.75394 | 0.22995 | 0.22493 | 27.8425 | 0.01 | 0.01 | 0 | 0 | 25.2222 | 23.8589 | 23.7984 | 23.3027 | 3.7133 | 24.8709 | 27.5485 | 27.4963 | 26.7635 | 6.3867 | 28.1361 | 29.3671 | 29.1301 | 29.2171 | 24.364 | 29.5917
CPinto220 | 46.9113 | 46.8119 | 43.6706 | 37.5861 | 48.1757 | 36.7792 | 36.1298 | 33.6413 | 30.05 | 36.8995 | 35.4984 | 35.1286 | 33.7839 | 31.3146 | 37.1778 | 34.1379 | 34.0495 | 32.1033 | 30.1119 | 35.1063 | 32.9827 | 32.8747 | 30.818 | 29.6413 | 34.1591 | 32.817 | 32.8153 | 30.6359 | 27.5053 | 33.7173 | 33.6903 | 33.6022 | 31.1833 | 5.7498 | 34.5708 | 28.383 | 27.8637 | 0.22076 | 0 | 30.7494 | 29.8796 | 29.1596 | 0 | 0 | 30.8779 | 31.3937 | 30.5079 | 22.6531 | 0.0025753 | 31.871 | 31.5992 | 31.2337 | 27.1286 | 0.0053496 | 31.8696 | 32.1222 | 32.0273 | 29.0974 | 0.02 | 32.1519
DAlmagro220 | 47.5035 | 47.3992 | 43.132 | 36.2087 | 48.7826 | 37.2408 | 36.5839 | 33.2275 | 28.9484 | 37.3638 | 35.9464 | 35.5697 | 33.3634 | 30.9294 | 37.644 | 34.5675 | 34.4787 | 31.7014 | 29.7446 | 35.549 | 33.3986 | 33.2902 | 30.4351 | 29.2781 | 34.5895 | 33.2322 | 33.2257 | 30.2558 | 26.4969 | 34.1425 | 34.115 | 34.0242 | 30.7958 | 5.5382 | 35.006 | 28.742 | 28.2103 | 0.21156 | 0 | 31.1337 | 30.2546 | 29.5276 | 0 | 0 | 31.2706 | 31.7884 | 30.8905 | 22.104 | 0.0025753 | 32.2736 | 31.9992 | 31.6271 | 26.7907 | 0.0053496 | 32.2727 | 32.5273 | 32.4299 | 28.7374 | 0.02 | 32.5545
Esperanza220 | 47.7873 | 47.3484 | 43.9151 | 37.1423 | 48.8499 | 38.3982 | 37.5029 | 34.3217 | 30.2644 | 38.5104 | 35.9101 | 35.6347 | 33.6424 | 31.5278 | 37.9072 | 34.6544 | 34.5421 | 32.2768 | 30.6361 | 35.5254 | 34.0833 | 33.9288 | 31.1919 | 30.3237 | 34.8959 | 33.6915 | 33.5161 | 30.9011 | 27.7736 | 34.6695 | 34.8956 | 34.1952 | 31.4999 | 5.7178 | 35.7418 | 31.4211 | 30.7994 | 0.24455 | 0 | 33.2513 | 33.26 | 32.7239 | 0.01 | 0 | 33.9175 | 34.0831 | 33.1256 | 24.0793 | 0 | 34.2784 | 34.7563 | 34.5374 | 29.7643 | 0 | 34.9031 | 35.0227 | 34.9501 | 30.8878 | 0 | 35.0637
Fopaco154 | 46.0264 | 45.9139 | 45.8983 | 45.9403 | 47.2632 | 35.3078 | 35.0945 | 35.1498 | 34.5258 | 35.3388 | 34.8168 | 34.5348 | 34.7519 | 34.1337 | 35.7211 | 33.0957 | 32.7325 | 33.0802 | 33.0644 | 33.9629 | 31.7222 | 31.5148 | 31.6717 | 31.6855 | 32.6993 | 31.5071 | 31.4677 | 31.6831 | 30.7018 | 32.1665 | 32.5888 | 32.489 | 32.6033 | 32.223 | 33.5372 | 0.88668 | 0.75136 | 0.22995 | 0.22493 | 27.8474 | 0.0073182 | 0.0073147 | 0 | 0 | 25.2118 | 23.8011 | 23.7675 | 23.2527 | 3.7055 | 24.8161 | 27.5611 | 27.5137 | 26.7809 | 6.3733 | 28.1229 | 29.3719 | 29.1501 | 29.2172 | 24.324 | 29.5736
Hualpen154 | 46.1573 | 46.0659 | 46.0614 | 46.2565 | 47.5949 | 35.4101 | 35.2112 | 35.2525 | 34.6669 | 35.4392 | 35.0082 | 34.7311 | 34.9426 | 34.3139 | 35.8988 | 33.2823 | 32.919 | 33.2882 | 33.2532 | 34.153 | 31.8768 | 31.6109 | 31.852 | 31.8545 | 32.874 | 31.6901 | 31.6376 | 31.8236 | 30.8378 | 32.3147 | 32.7596 | 32.6575 | 32.7724 | 32.3799 | 33.6684 | 0.89409 | 0.76136 | 0.22995 | 0.22493 | 27.9597 | 0.01 | 0.01 | 0 | 0 | 25.3154 | 23.8611 | 23.8275 | 23.3105 | 3.7158 | 24.8835 | 27.6763 | 27.6289 | 26.8935 | 6.3867 | 28.1929 | 29.4693 | 29.2726 | 29.2971 | 24.424 | 29.6512
Huasco110 | 45.9443 | 45.8837 | 44.5594 | 39.2029 | 47.2332 | 35.8661 | 35.2412 | 34.507 | 31.7371 | 35.9723 | 35.8461 | 35.4759 | 34.8156 | 32.808 | 36.4863 | 34.3896 | 34.3085 | 33.1931 | 30.8431 | 34.6874 | 32.1646 | 32.332 | 31.6405 | 31.0346 | 33.4306 | 31.9776 | 31.9785 | 31.6303 | 29.0417 | 32.8691 | 32.8574 | 32.785 | 32.2525 | 8.7998 | 33.6937 | 28.487 | 27.9546 | 0.23995 | 0.025247 | 29.7981 | 29.7864 | 29.0384 | 0.01 | 0 | 29.6878 | 31.5855 | 30.6976 | 23.6016 | 0.40174 | 30.7932 | 30.9056 | 31.1722 | 26.842 | 0.70079 | 30.9203 | 31.1822 | 31.0823 | 29.8078 | 2.6977 | 31.1635
Itahue154 | 45.9198 | 45.5098 | 45.7952 | 45.2255 | 47.4397 | 35.263 | 34.9043 | 35.0318 | 33.8624 | 35.3533 | 34.7506 | 34.5063 | 34.5987 | 33.7763 | 35.8198 | 32.9704 | 32.7447 | 32.9104 | 32.9465 | 33.9565 | 31.2511 | 31.223 | 31.2436 | 31.2085 | 32.4253 | 31.087 | 31.0833 | 31.0788 | 30.0473 | 31.7006 | 32.3023 | 32.1346 | 32.1882 | 31.6389 | 33.1877 | 3.5021 | 3.3236 | 0.21846 | 0.21345 | 27.142 | 2.8897 | 2.784 | 0 | 0 | 24.7561 | 23.5644 | 23.4027 | 22.2988 | 3.5024 | 24.6016 | 26.9687 | 26.9203 | 26.022 | 5.9861 | 27.4422 | 28.7618 | 28.6714 | 28.5864 | 23.1736 | 29.1135
Linares154 | 47.2569 | 46.8919 | 47.2784 | 46.5504 | 49.0253 | 36.3365 | 34.9458 | 36.0943 | 34.5286 | 36.4295 | 35.7376 | 35.2127 | 35.5582 | 34.7147 | 36.9095 | 33.973 | 32.7979 | 33.9103 | 33.9252 | 34.9853 | 32.1868 | 31.8244 | 32.2181 | 32.1248 | 33.4695 | 31.5298 | 30.8503 | 31.8317 | 30.5497 | 32.6633 | 33.2065 | 33.0702 | 33.0842 | 31.7634 | 34.2017 | 3.4673 | 3.2391 | 0.21386 | 0.20657 | 27.9676 | 2.9747 | 2.7613 | 0 | 0 | 25.4935 | 24.0919 | 23.2527 | 21.7536 | 3.5384 | 25.3471 | 26.9975 | 26.6805 | 25.5661 | 5.8257 | 28.2737 | 29.6317 | 29.2832 | 28.9747 | 23.4195 | 29.9933
LVegas110 | 47.4173 | 47.3846 | 46.9392 | 46.6991 | 49.0579 | 36.2356 | 35.601 | 35.389 | 34.0268 | 36.3596 | 37.0308 | 36.7044 | 36.7795 | 35.3451 | 38.2242 | 35.4577 | 35.1251 | 35.3032 | 36.1656 | 37.0952 | 33.6921 | 33.4126 | 33.3973 | 33.0643 | 35.4275 | 33.2947 | 33.25 | 33.3602 | 31.692 | 34.4468 | 34.6076 | 34.4889 | 34.2309 | 34.1202 | 35.5372 | 20.6045 | 20.0747 | 0.24685 | 0.23893 | 29.8455 | 21.6669 | 20.8961 | 0.01 | 0.01 | 29.1717 | 29.0372 | 28.1577 | 24.3492 | 3.9193 | 29.9759 | 30.1999 | 29.9505 | 28.1065 | 6.6114 | 30.8053 | 31.4952 | 31.3031 | 30.7429 | 25.4496 | 32.295
LVilos220 | 46.5966 | 46.69 | 45.6288 | 47.3856 | 48.2135 | 35.6286 | 35.3637 | 34.6733 | 33.237 | 35.6385 | 36.0885 | 35.7476 | 35.9057 | 33.8956 | 36.8659 | 34.0177 | 34.156 | 34.0217 | 41.1866 | 36.3614 | 32.9581 | 32.6812 | 32.6416 | 31.8297 | 34.2387 | 32.6744 | 32.6109 | 32.5227 | 30.3424 | 33.7186 | 33.6039 | 33.4011 | 33.001 | 42.6558 | 34.3054 | 23.6663 | 23.4041 | 0.24225 | 0.30067 | 29.2631 | 24.9212 | 24.067 | 0.01 | 0 | 28.453 | 28.8497 | 27.8641 | 23.4486 | 5.0601 | 29.0949 | 29.6097 | 29.2544 | 27.6478 | 8.3553 | 30.2009 | 30.9175 | 30.5883 | 30.2503 | 32.2104 | 31.5153
Mapal154 | 46.0758 | 45.9654 | 45.9916 | 46.1576 | 47.4882 | 35.3424 | 35.139 | 35.1871 | 34.6215 | 35.3765 | 34.9263 | 34.6259 | 34.8972 | 34.241 | 35.8637 | 33.1654 | 32.7995 | 33.1943 | 33.1716 | 34.0692 | 31.7819 | 31.5619 | 31.7368 | 31.7436 | 32.7641 | 31.5749 | 31.5302 | 31.7306 | 30.7523 | 32.2217 | 32.6695 | 32.5673 | 32.7032 | 32.3183 | 33.6036 | 0.88929 | 0.75907 | 0.22995 | 0.22493 | 27.8874 | 0.01 | 0.01 | 0 | 0 | 25.2522 | 23.8263 | 23.7897 | 23.2727 | 3.7107 | 24.8409 | 27.6063 | 27.5563 | 26.8235 | 6.3787 | 28.1507 | 29.4094 | 29.1952 | 29.2472 | 24.3614 | 29.6012
Maule154 | 46.8347 | 46.42 | 46.7104 | 46.1284 | 48.385 | 35.968 | 34.5972 | 35.7324 | 34.2651 | 36.0584 | 35.444 | 34.9308 | 35.2878 | 34.4518 | 36.5363 | 33.6288 | 32.481 | 33.5684 | 33.6022 | 34.6334 | 31.8751 | 31.5478 | 31.8678 | 31.8301 | 33.0734 | 31.212 | 30.5703 | 31.5139 | 30.2957 | 32.3332 | 32.912 | 32.7783 | 32.832 | 32.0159 | 33.8522 | 3.4451 | 3.2688 | 0.21616 | 0.20886 | 27.6884 | 2.9497 | 2.7363 | 0 | 0 | 25.248 | 23.8463 | 23.0175 | 21.931 | 3.5719 | 25.0945 | 26.8384 | 26.7324 | 25.8447 | 5.8845 | 27.9908 | 29.3343 | 28.9857 | 28.9061 | 23.6362 | 29.6959
Pachacama110 | 47.2505 | 47.2328 | 46.7981 | 46.652 | 48.9274 | 36.1751 | 35.4933 | 35.3116 | 34.0481 | 36.3153 | 36.9656 | 36.6464 | 36.7215 | 35.3271 | 37.9891 | 35.4307 | 35.152 | 35.3236 | 36.2615 | 36.9945 | 33.7125 | 33.4448 | 33.4173 | 33.1265 | 35.3924 | 33.2508 | 33.2082 | 33.3303 | 31.6851 | 34.3882 | 34.4869 | 34.3764 | 34.1543 | 34.3559 | 35.4438 | 21.2919 | 20.7487 | 0.24685 | 0.2387 | 29.7277 | 22.4448 | 21.6579 | 0.01 | 0.0072859 | 29.161 | 29.1216 | 28.2192 | 24.3317 | 3.9631 | 30.0573 | 30.1814 | 29.941 | 28.0987 | 6.6782 | 30.7811 | 31.4551 | 31.2757 | 30.7329 | 25.7073 | 32.2372
Paine154 | 47.2293 | 46.9302 | 46.851 | 46.326 | 49.0142 | 36.6301 | 35.9345 | 35.9117 | 34.5984 | 36.8614 | 36.3235 | 35.8684 | 36.0888 | 34.9534 | 37.496 | 34.3942 | 33.9869 | 34.2817 | 34.4261 | 35.8309 | 32.7462 | 32.4222 | 32.4866 | 32.4129 | 34.2985 | 32.4187 | 32.3624 | 32.4242 | 31.1653 | 33.5553 | 33.6451 | 33.4638 | 33.486 | 32.4852 | 34.8776 | 6.669 | 6.4185 | 0.23995 | 0.22034 | 28.9159 | 6.2944 | 6.041 | 0.01 | 0 | 26.709 | 25.5248 | 25.1919 | 23.4854 | 3.6467 | 26.7341 | 28.596 | 28.3346 | 27.073 | 6.1995 | 29.2688 | 30.2691 | 30.0522 | 29.7551 | 23.8368 | 30.346
Pangue220 | 45.1162 | 45.0178 | 45.0686 | 44.7803 | 45.7069 | 34.5187 | 34.3825 | 34.4063 | 33.8077 | 34.5172 | 34.0925 | 33.906 | 33.9937 | 33.2166 | 34.9626 | 31.8789 | 31.8551 | 31.8763 | 31.878 | 32.5459 | 30.4665 | 30.4642 | 30.4608 | 30.4637 | 30.8209 | 30.2661 | 30.2475 | 30.024 | 29.2373 | 30.3698 | 31.2954 | 31.308 | 31.2168 | 31.1799 | 31.6916 | 0.82569 | 0.7146 | 0.21846 | 0.21345 | 25.7321 |  |  |  |  | 23.2931 | 22.3159 | 22.3307 | 22.3984 | 3.5613 | 22.9805 | 26.1361 | 26.1402 | 26.005 | 6.1299 | 26.1931 | 27.7539 | 27.7442 | 27.7735 | 23.2913 | 27.7301
Paposo220 | 46.6596 | 46.5577 | 42.6648 | 35.4296 | 47.9169 | 36.5784 | 35.9339 | 32.6376 | 28.3287 | 36.6987 | 35.3081 | 34.9409 | 32.7753 | 30.5891 | 36.9775 | 33.9556 | 33.8645 | 31.1422 | 29.42 | 34.914 | 32.8027 | 32.6969 | 29.8966 | 28.96 | 33.9765 | 32.6395 | 32.6353 | 29.7202 | 25.9252 | 33.535 | 33.5056 | 33.4221 | 30.4606 | 5.4171 | 34.3835 | 28.2307 | 27.7092 | 0.20926 | 0 | 30.5796 | 29.7173 | 28.9992 | 0 | 0 | 30.713 | 31.2237 | 30.3405 | 21.8636 | 0.0025753 | 31.6961 | 31.4292 | 31.0659 | 26.4929 | 0.0053496 | 31.6971 | 31.9498 | 31.8573 | 28.4223 | 0.02 | 31.9769
Parral154 | 46.7705 | 46.666 | 47.806 | 46.631 | 50.3851 | 35.867 | 35.6917 | 35.726 | 35.1186 | 37.3273 | 35.3369 | 35.1323 | 35.2731 | 34.5437 | 36.3247 | 33.0735 | 32.8059 | 33.0519 | 33.0796 | 35.3191 | 31.5985 | 31.4169 | 31.491 | 31.4642 | 33.7972 | 31.4001 | 31.4311 | 31.5179 | 30.5266 | 32.0403 | 32.7374 | 32.6321 | 32.7666 | 32.3394 | 35.3332 | 0.8744 | 0.74907 | 0.22535 | 0.22263 | 28.9275 | 0.01 | 0.0073147 | 0 | 0 | 26.1888 | 25.0096 | 24.9708 | 24.4391 | 3.8961 | 26.1002 | 29.1372 | 28.7942 | 28.0294 | 6.3787 | 29.5717 | 30.8124 | 30.8051 | 30.7174 | 24.9749 | 31.0937
PAzucar110 | 47.3092 | 47.261 | 45.5987 | 50.6938 | 48.8606 | 36.8312 | 36.2101 | 35.0686 | 33.5519 | 36.9425 | 36.3306 | 35.9726 | 35.4768 | 33.6429 | 37.3485 | 34.393 | 34.3013 | 33.7425 | 29.7467 | 35.0116 | 33.0839 | 32.7883 | 32.1741 | 31.6611 | 34.3645 | 32.7479 | 32.7122 | 32.1056 | 29.8534 | 33.8286 | 33.7922 | 33.6847 | 32.7469 | 24.7493 | 34.7814 | 26.7486 | 26.1972 | 0.23995 | 0.1423 | 30.1713 | 28.0069 | 27.2807 | 0.01 | 0 | 30.066 | 29.8351 | 28.9933 | 23.7137 | 2.3152 | 31.177 | 30.7423 | 30.017 | 27.535 | 4.0389 | 31.3751 | 31.745 | 31.5788 | 30.0325 | 15.5738 | 31.8573
PAzucar220 | 46.8344 | 46.791 | 45.1145 | 51.11 | 48.2947 | 36.4526 | 35.8412 | 34.6725 | 33.292 | 36.5612 | 35.9161 | 35.5576 | 35.0864 | 33.2926 | 36.9546 | 34.1376 | 34.0483 | 33.3625 | 29.2687 | 34.5955 | 32.7495 | 32.5604 | 31.8144 | 31.3208 | 34.0142 | 32.4004 | 32.3648 | 31.7411 | 29.5505 | 33.486 | 33.447 | 33.3396 | 32.3739 | 25.9185 | 34.4389 | 26.8456 | 26.2868 | 0.23765 | 0.15148 | 29.7489 | 28.1119 | 27.3834 | 0.01 | 0 | 29.641 | 29.9573 | 29.1132 | 23.4186 | 2.462 | 30.7418 | 30.4839 | 30.0154 | 27.245 | 4.3064 | 30.9584 | 31.3925 | 31.2239 | 29.6699 | 16.5664 | 31.4373
PCortes154 | 47.1834 | 46.7073 | 46.8982 | 46.2494 | 49.2262 | 36.5491 | 35.8675 | 36.0491 | 34.6894 | 36.6514 | 36.1441 | 35.7369 | 35.962 | 34.902 | 37.4569 | 34.2473 | 33.8524 | 34.224 | 34.3508 | 35.7928 | 32.6911 | 32.3489 | 32.4286 | 32.3672 | 34.2536 | 32.3737 | 32.295 | 32.3744 | 31.0857 | 33.513 | 33.5483 | 33.3541 | 33.4033 | 32.4211 | 34.8415 | 5.7487 | 5.5164 | 0.23995 | 0.22034 | 28.644 | 5.2595 | 5.0615 | 0.0076604 | 0 | 26.3146 | 25.024 | 24.7649 | 23.2399 | 3.6261 | 26.21 | 28.2148 | 28.0088 | 26.7679 | 6.1679 | 28.8043 | 30.0188 | 29.8194 | 29.6731 | 23.7619 | 30.1338
Pehuenche220 | 45.8022 | 45.7972 | 45.778 | 45.5814 | 46.742 | 35.009 | 34.8744 | 34.8928 | 33.9449 | 35.04 | 34.7364 | 34.481 | 34.5864 | 33.7756 | 35.6718 | 32.6953 | 32.5601 | 32.6607 | 32.6594 | 33.4853 | 31.1008 | 31.0405 | 31.0363 | 31.0366 | 32.0403 | 30.9599 | 30.9588 | 30.9542 | 30.0384 | 31.3005 | 32.0572 | 31.9944 | 31.9941 | 31.7315 | 32.7976 | 2.1999 | 2.0575 | 0.22076 | 0.21345 | 26.8752 | 1.4672 | 1.418 | 0 | 0 | 24.4307 | 23.3173 | 23.2212 | 22.3391 | 3.5153 | 24.2231 | 26.9335 | 26.8817 | 26.1976 | 6.1037 | 27.3618 | 28.6284 | 28.6064 | 28.5773 | 23.2786 | 28.752
Petroquim154 | 46.2808 | 46.1597 | 46.1926 | 46.4052 | 47.7478 | 35.4935 | 35.2812 | 35.3437 | 34.7646 | 35.5396 | 35.083 | 34.814 | 35.0276 | 34.4139 | 35.9966 | 33.3592 | 32.9983 | 33.3855 | 33.3551 | 34.2472 | 31.9216 | 31.6509 | 31.9046 | 31.9049 | 32.9367 | 31.7531 | 31.6954 | 31.9036 | 30.9156 | 32.3726 | 32.822 | 32.7271 | 32.8646 | 32.4746 | 33.7435 | 0.89409 | 0.76388 | 0.23255 | 0.22493 | 28.0346 | 0.01 | 0.01 | 0 | 0 | 25.3835 | 23.9189 | 23.8653 | 23.3652 | 3.7236 | 24.9387 | 27.7449 | 27.6667 | 26.9547 | 6.4027 | 28.2607 | 29.5343 | 29.3126 | 29.3572 | 24.4916 | 29.7212
PMontt220 | 51.7425 | 50.7169 | 141.1352 | 143.376 | 114.8404 | 39.8969 | 39.2286 | 40.0143 | 40.0031 | 39.9828 | 14.9251 | 14.8775 | 26.1455 | 27.191 | 24.6789 | 3.3975 | 3.3787 | 5.8283 | 6.0459 | 6.0214 | 4.2516 | 4.2516 | 4.2755 | 4.2953 | 4.28 | 23.3762 | 23.2372 | 29.336 | 28.5831 | 24.2416 | 30.0379 | 29.7436 | 30.8806 | 30.9153 | 31.3257 | 0.49261 | 0.64751 | 0.25605 | 15.6703 | 13.2937 | 0.01 | 0.01 | 0.01 | 0.0049488 | 24.7944 | 25.4688 | 25.2132 | 25.9157 | 25.1739 | 26.7943 | 27.6048 | 27.5483 | 27.6051 | 27.5237 | 27.7996 | 25.8289 | 25.529 | 26.0893 | 24.9152 | 26.4125
Polpaico220 | 46.9439 | 46.8441 | 46.5326 | 46.3745 | 48.6612 | 36.2718 | 35.5778 | 35.4576 | 34.2511 | 36.4469 | 36.3463 | 35.9798 | 36.1126 | 34.869 | 37.4856 | 34.5545 | 34.2578 | 34.4644 | 35.3041 | 36.1462 | 32.9278 | 32.6255 | 32.6256 | 32.4299 | 34.5004 | 32.5939 | 32.5562 | 32.4614 | 31.1587 | 33.771 | 33.7447 | 33.6109 | 33.4377 | 33.5456 | 34.9197 | 23.0358 | 22.4676 | 0.24225 | 0.22722 | 29.1804 | 24.3147 | 23.4085 | 0.01 | 0 | 28.7454 | 28.8645 | 27.8878 | 23.8383 | 3.8085 | 29.7061 | 29.5871 | 29.2368 | 27.5749 | 6.4295 | 30.1539 | 30.76 | 30.5031 | 30.1429 | 24.742 | 31.4857
PPeuco110 | 47.5058 | 47.4105 | 46.9389 | 46.5184 | 49.3459 | 36.6502 | 35.9976 | 35.7406 | 34.275 | 36.7572 | 36.8604 | 36.5147 | 36.5901 | 35.0975 | 38.108 | 35.1138 | 34.782 | 34.9786 | 35.4546 | 36.7514 | 33.3814 | 33.0794 | 33.0893 | 32.6837 | 35.1038 | 33.007 | 32.9647 | 33.043 | 31.351 | 34.1739 | 34.3379 | 34.2061 | 33.8758 | 33.5619 | 35.4504 | 19.0995 | 18.5967 | 0.24455 | 0.23211 | 29.6322 | 20.0463 | 19.3097 | 0.01 | 0.002262 | 28.8557 | 28.6384 | 27.8093 | 24.1792 | 3.8111 | 29.5826 | 29.9813 | 29.732 | 27.8865 | 6.4322 | 30.5949 | 31.3102 | 31.0831 | 30.5105 | 24.7619 | 32.133
Quillota110 | 46.6823 | 46.6675 | 46.256 | 46.2226 | 48.3798 | 35.8159 | 35.1478 | 34.9985 | 33.8059 | 35.967 | 36.6673 | 36.3633 | 36.4412 | 35.101 | 37.645 | 35.1846 | 34.907 | 35.0667 | 36.2472 | 36.7285 | 33.4696 | 33.2215 | 33.1792 | 32.9358 | 35.1309 | 32.9956 | 32.953 | 33.0971 | 31.4866 | 34.1111 | 34.0662 | 33.964 | 33.7981 | 34.4405 | 35.0559 | 21.9985 | 21.4469 | 0.24455 | 0.2387 | 29.4692 | 23.2151 | 22.4124 | 0.01 | 0.0072859 | 28.9797 | 28.996 | 28.0707 | 24.1213 | 3.9837 | 29.9084 | 29.9195 | 29.6856 | 27.8709 | 6.7077 | 30.5044 | 31.1576 | 31.0006 | 30.4729 | 25.8174 | 31.9142
Quillota220 | 46.5613 | 46.4723 | 46.183 | 46.2012 | 48.2719 | 35.7245 | 35.0167 | 34.9297 | 33.8188 | 35.9083 | 36.5093 | 36.1459 | 36.2751 | 35.0624 | 37.5999 | 34.9703 | 34.6566 | 34.8729 | 36.2789 | 36.5942 | 33.2835 | 32.9764 | 33.0014 | 32.8135 | 34.9067 | 32.8924 | 32.8546 | 32.8132 | 31.3959 | 34.133 | 33.8242 | 33.6885 | 33.5137 | 34.5573 | 34.9885 | 22.9861 | 22.4032 | 0.24455 | 0.2387 | 29.4053 | 24.3605 | 23.4543 | 0.01 | 0.002262 | 29.0694 | 29.1575 | 28.173 | 24.1239 | 3.9965 | 30.0313 | 29.9306 | 29.5702 | 27.8957 | 6.7291 | 30.5073 | 31.1325 | 30.8656 | 30.498 | 25.9 | 31.8659
Ralco220 | 45.1759 | 45.1595 | 45.1524 | 45.0053 | 45.7869 | 34.7058 | 34.5463 | 34.5597 | 33.9787 | 34.7069 | 34.1172 | 34.0812 | 34.1822 | 33.4895 | 34.5866 | 31.8767 | 31.691 | 31.8445 | 31.8461 | 32.6162 | 30.4355 | 30.4357 | 30.4324 | 30.433 | 30.8737 | 29.957 | 29.9379 | 29.9521 | 29.1107 | 30.2846 | 31.0983 | 31.0408 | 31.0457 | 30.9794 | 31.6042 | 0.82561 | 0.7097 | 0.21616 | 0.21575 | 25.8644 |  |  |  |  | 23.4194 | 22.2615 | 22.2618 | 22.2624 | 3.5793 | 23.1538 | 26.2349 | 26.1824 | 25.4892 | 6.1593 | 26.5822 | 27.7735 | 27.7417 | 27.6412 | 23.4063 | 27.9576
Rancagua154 | 47.1072 | 46.6565 | 46.8198 | 46.1662 | 49.2182 | 36.5736 | 35.8794 | 36.034 | 34.6364 | 36.7144 | 36.1615 | 35.7472 | 35.9794 | 34.8858 | 37.4495 | 34.2562 | 33.8578 | 34.209 | 34.3558 | 35.7828 | 32.7043 | 32.3666 | 32.4395 | 32.3674 | 34.2436 | 32.3838 | 32.315 | 32.3818 | 31.1012 | 33.5004 | 33.5582 | 33.3386 | 33.3948 | 32.4044 | 34.8336 | 5.8484 | 5.6138 | 0.23737 | 0.22034 | 28.6363 | 5.3695 | 5.1692 | 0.0076604 | 0 | 26.3291 | 25.0466 | 24.7823 | 23.2373 | 3.6261 | 26.2275 | 28.2117 | 27.9983 | 26.7505 | 6.1652 | 28.8117 | 30.0038 | 29.807 | 29.6607 | 23.7668 | 30.1212
Rapel220 | 47.8933 | 47.8762 | 47.7046 | 47.4099 | 48.217 | 36.3386 | 36.1875 | 36.1779 | 34.8653 | 36.4109 | 35.4006 | 35.3193 | 35.3017 | 34.6122 | 36.3073 | 33.2065 | 33.0013 | 33.1745 | 33.1572 | 34.3205 | 31.6698 | 31.4336 | 31.4338 | 31.2283 | 33.0836 | 32.038 | 32.037 | 32.0333 | 31.2018 | 32.4666 | 33.2186 | 33.1463 | 33.1482 | 32.6436 | 33.8668 | 20.6379 | 20.2537 | 0.23765 | 0.22263 | 28.2766 | 21.8199 | 21.1389 | 0.01 | 0 | 27.5823 | 27.6961 | 26.8185 | 24.1984 | 3.7648 | 28.4658 | 28.7055 | 28.4999 | 28.0512 | 6.2663 | 28.9734 | 30.84 | 30.8397 | 30.6914 | 24.2296 | 30.8404
Rucue220 | 45.2503 | 45.1605 | 45.1541 | 45.1234 | 46.3024 | 34.6378 | 34.5393 | 34.5523 | 34.1319 | 34.6337 | 34.2025 | 34.0185 | 34.1183 | 33.4275 | 35.0376 | 32.0107 | 31.79 | 31.9787 | 31.9802 | 32.9152 | 30.5709 | 30.4235 | 30.4404 | 30.4092 | 31.5069 | 30.2241 | 30.1952 | 30.2192 | 29.264 | 30.7155 | 31.708 | 31.608 | 31.6644 | 31.4585 | 32.4344 | 0.83767 | 0.71688 | 0.21616 | 0.21575 | 26.4606 |  |  |  |  | 24.0161 | 22.7181 | 22.6816 | 22.1945 | 3.5948 | 23.6846 | 26.717 | 26.6645 | 25.9601 | 6.1353 | 27.0732 | 28.282 | 28.2477 | 28.1497 | 23.3113 | 28.4663
SFcoMost066 | 48.2747 | 47.9662 | 45.8375 | 43.3884 | 50.0976 | 37.4456 | 36.7276 | 35.1382 | 32.4071 | 37.6765 | 37.127 | 36.6624 | 35.3075 | 34.1953 | 38.3251 | 35.1549 | 34.7403 | 33.541 | 33.6831 | 36.6228 | 33.4702 | 33.1442 | 31.7824 | 31.7112 | 35.0541 | 33.1347 | 33.0784 | 31.7183 | 30.4922 | 34.2954 | 34.3865 | 34.2028 | 32.7618 | 30.4259 | 35.6498 | 6.8207 | 6.5605 | 0.23277 | 0.20657 | 29.5571 | 6.4294 | 6.1764 | 0 | 0 | 27.3059 | 26.09 | 25.7475 | 22.9776 | 3.4149 | 27.3249 | 29.2298 | 28.9635 | 26.4844 | 5.8041 | 29.9175 | 30.9416 | 30.7173 | 29.1101 | 22.3265 | 31.0208
SVicente154 | 46.3279 | 46.1771 | 46.2418 | 46.4719 | 47.8124 | 35.5116 | 35.2985 | 35.3769 | 34.8023 | 35.5796 | 35.1056 | 34.8366 | 35.0546 | 34.4464 | 36.0366 | 33.3919 | 33.0202 | 33.4304 | 33.397 | 34.2946 | 31.9642 | 31.6886 | 31.9523 | 31.95 | 32.974 | 31.7927 | 31.735 | 31.9336 | 30.9456 | 32.4096 | 32.8542 | 32.7421 | 32.8969 | 32.5066 | 33.7835 | 0.89409 | 0.76136 | 0.22995 | 0.22722 | 28.062 | 0.01 | 0.01 | 0.0022608 | 0 | 25.4062 | 23.9363 | 23.8901 | 23.3805 | 3.7261 | 24.9587 | 27.7671 | 27.6993 | 26.9769 | 6.4081 | 28.2807 | 29.5593 | 29.3501 | 29.3797 | 24.514 | 29.7387
Temuco220 | 46.4595 | 46.0797 | 47.171 | 47.0305 | 48.2215 | 36.1046 | 35.8868 | 36.1165 | 35.7083 | 36.2936 | 16.2813 | 16.1273 | 27.9781 | 28.7371 | 26.6706 | 6.5676 | 6.5209 | 6.7236 | 6.8289 | 6.9552 | 6.3043 | 6.237 | 6.2794 | 6.4926 | 6.5717 | 25.4904 | 25.5059 | 30.4376 | 29.6051 | 25.4574 | 31.4974 | 31.3052 | 32.0282 | 31.9011 | 32.4886 | 0.45711 | 0.59829 | 0.22305 | 0.22493 | 12.435 |  |  |  |  | 23.8117 | 23.6288 | 23.487 | 23.5141 | 3.7442 | 24.6634 | 27.0717 | 27.0825 | 26.7046 | 6.4375 | 27.3449 | 27.7206 | 27.7277 | 27.7858 | 23.9064 | 28.055
Teno154 | 46.9525 | 46.5489 | 46.8647 | 46.2634 | 48.4241 | 35.9956 | 35.5261 | 35.6521 | 34.355 | 36.0685 | 35.5304 | 35.2212 | 35.3697 | 34.3462 | 36.6249 | 33.6564 | 33.4189 | 33.5912 | 33.6487 | 34.8271 | 32.0179 | 31.8406 | 31.875 | 31.7849 | 33.2957 | 31.771 | 31.7494 | 31.7657 | 30.5884 | 32.5633 | 33.0019 | 32.7664 | 32.8355 | 31.9663 | 34.0058 | 4.2725 | 4.0735 | 0.22535 | 0.21345 | 27.843 | 3.6747 | 3.5355 | 0 | 0 | 25.3551 | 24.1044 | 23.9053 | 22.6666 | 3.5565 | 25.2286 | 27.4602 | 27.3209 | 26.1559 | 6.0182 | 27.9649 | 29.3758 | 29.267 | 29.1451 | 23.4511 | 29.7853
Tilcoco154 | 46.9876 | 46.5235 | 46.7129 | 46.0816 | 48.9872 | 36.3847 | 35.7696 | 35.9227 | 34.5793 | 36.4603 | 35.9798 | 35.5997 | 35.8075 | 34.7527 | 37.1428 | 34.0488 | 33.7481 | 33.9978 | 34.0764 | 35.4101 | 32.4955 | 32.1856 | 32.2315 | 32.0541 | 33.8861 | 32.1774 | 32.1398 | 32.1726 | 30.9485 | 33.1507 | 33.4187 | 33.2196 | 33.2563 | 32.3067 | 34.5455 | 5.2725 | 5.0479 | 0.23507 | 0.21804 | 28.3219 | 4.7446 | 4.5654 | 0 | 0 | 25.9295 | 24.6418 | 24.3975 | 22.9769 | 3.5874 | 25.8278 | 27.8776 | 27.712 | 26.5053 | 6.1037 | 28.4342 | 29.7262 | 29.5093 | 29.3532 | 23.5115 | 29.8294
Trupan220 | 45.1585 | 45.2496 | 45.1419 | 45.124 | 45.8751 | 34.6464 | 34.6318 | 34.6452 | 34.0668 | 34.6234 | 34.3528 | 34.1664 | 34.2436 | 33.5458 | 35.2032 | 32.2697 | 32.1205 | 32.2862 | 32.2877 | 33.1562 | 30.8659 | 30.7574 | 30.7764 | 30.7406 | 31.7008 | 30.5552 | 30.5313 | 30.4771 | 29.6399 | 30.985 | 31.8234 | 31.7008 | 31.7926 | 31.4079 | 32.6271 | 0.84988 | 0.72682 | 0.22076 | 0.21575 | 26.6377 |  |  |  |  | 24.1162 | 22.763 | 22.8096 | 22.5293 | 3.5922 | 23.6423 | 26.5242 | 26.5106 | 26.0268 | 6.1754 | 26.8403 | 28.0191 | 28.0117 | 27.9849 | 23.4689 | 28.2687
Valdivia220 | 48.7369 | 48.3291 | 131.3157 | 137.7632 | 106.8501 | 37.7669 | 37.3729 | 37.9316 | 37.8924 | 37.9422 | 15.5598 | 15.3552 | 27.0849 | 28.083 | 25.6371 | 3.5679 | 3.5676 | 6.1025 | 6.2978 | 6.311 | 4.4572 | 4.3797 | 4.4733 | 4.506 | 4.5309 | 24.2551 | 24.2582 | 29.8516 | 29.083 | 24.6737 | 30.907 | 30.6003 | 31.5438 | 31.5394 | 32.0039 | 0.47257 | 0.61808 | 0.24197 | 15.0348 | 12.7836 | 0.01 | 0.01 | 0.0022608 | 0 | 24.1874 | 24.4478 | 24.2177 | 24.8854 | 24.0246 | 25.729 | 27.2825 | 27.2424 | 27.2311 | 26.4161 | 27.7455 | 26.4386 | 26.2528 | 26.7107 | 24.2913 | 27.1366
Ventanas110 | 46.268 | 46.1128 | 45.8524 | 45.9047 | 47.9769 | 35.5643 | 34.8102 | 34.7105 | 33.627 | 35.7065 | 36.4768 | 36.069 | 36.2295 | 35.0028 | 37.4089 | 35.0179 | 34.6932 | 34.9471 | 36.2573 | 36.5128 | 33.3826 | 33.0345 | 33.0615 | 32.8507 | 34.9931 | 33.171 | 33.131 | 32.8594 | 31.4333 | 34.4688 | 34.007 | 33.7932 | 33.5537 | 34.6545 | 35.2157 | 22.6404 | 22.0383 | 0.24685 | 0.24099 | 29.7822 | 23.9436 | 23.0293 | 0.01 | 0.0049488 | 29.3058 | 29.353 | 28.3697 | 24.3617 | 4.0171 | 30.2651 | 30.2218 | 29.8213 | 28.1587 | 6.7612 | 30.8088 | 31.4651 | 31.1357 | 30.7905 | 26.0275 | 32.2114
Polpaico500 | 46.8745 | 46.7818 | 46.462 | 45.9739 | 48.58 | 36.28 | 35.6106 | 35.4683 | 34.1651 | 36.4419 | 36.1856 | 35.8212 | 35.9472 | 34.6796 | 37.3118 | 34.3488 | 34.0732 | 34.2445 | 34.0421 | 35.7182 | 32.7493 | 32.4518 | 32.4327 | 32.2514 | 34.279 | 32.416 | 32.3983 | 32.3207 | 30.9879 | 33.5606 | 33.5829 | 33.47 | 33.2666 | 31.8599 | 34.7261 | 26.2873 | 25.6803 | 0.23995 | 0.21575 | 29.0228 | 27.8751 | 26.842 | 0.01 | 0 | 28.8921 | 29.286 | 28.2033 | 23.6606 | 3.5819 | 30.0286 | 29.5139 | 29.1422 | 27.4103 | 6.0823 | 30.0304 | 30.5576 | 30.3131 | 29.9404 | 23.4189 | 31.0314
AJahuel500 | 46.7918 | 46.6992 | 46.4491 | 46.1896 | 48.4931 | 36.2087 | 35.5381 | 35.5057 | 34.37 | 36.3691 | 36.0156 | 35.6614 | 35.8531 | 34.6914 | 37.1282 | 34.1207 | 33.8482 | 34.0863 | 34.0576 | 35.4912 | 32.5159 | 32.2409 | 32.264 | 32.1808 | 33.9947 | 32.1988 | 32.1675 | 32.1785 | 30.9734 | 33.3027 | 33.4117 | 33.2985 | 33.2296 | 32.1751 | 34.5119 | 0.28477 | 0.16344 | 0.23765 | 0.21804 | 28.7107 | -0.65994 | -0.63648 | 0.01 | 0 | 25.8874 | 24.4726 | 24.4534 | 23.4955 | 3.6154 | 25.5606 | 28.4744 | 28.2757 | 27.223 | 6.1353 | 29.0789 | 30.2173 | 29.9481 | 29.715 | 23.6239 | 30.593
Ancoa500Aux | 46.159 | 46.0642 | 46.0373 | 45.7916 | 47.4584 | 35.4355 | 35.1833 | 35.1649 | 34.1592 | 35.5841 | 35.1295 | 34.8852 | 34.9741 | 34.193 | 36.2087 | 33.1562 | 32.9101 | 33.1189 | 33.1054 | 34.1923 | 31.6039 | 31.4414 | 31.4581 | 31.3888 | 32.7416 | 31.4005 | 31.369 | 31.3878 | 30.3161 | 31.9651 | 32.585 | 32.4795 | 32.5246 | 31.8926 | 33.486 | 0.8744 | 0.74907 | 0.23305 | 0.21575 | 27.5335 | 0.0023102 | 0.0023019 | 0.0049504 | 0 | 24.8888 | 23.5937 | 23.5497 | 22.8723 | 3.5797 | 24.6057 | 27.502 | 27.452 | 26.5743 | 6.162 | 27.9279 | 29.1425 | 29.0952 | 28.9724 | 23.4163 | 29.3701
Cautin220 | 46.4887 | 46.102 | 47.167 | 47.0007 | 48.1892 | 36.0819 | 35.8641 | 36.0965 | 35.6856 | 36.2736 | 16.0448 | 15.9041 | 27.8845 | 28.6607 | 26.5494 | 6.246 | 6.202 | 6.3944 | 6.4947 | 6.6183 | 5.9959 | 5.9363 | 5.971 | 6.1767 | 6.2513 | 25.4091 | 25.4245 | 30.4202 | 29.5902 | 25.3721 | 31.4752 | 31.2852 | 31.9997 | 31.8679 | 32.471 | 0.45744 | 0.60058 | 0.22305 | 0.22263 | 12.2433 |  |  |  |  | 23.794 | 23.6091 | 23.4696 | 23.4963 | 3.7416 | 24.6434 | 27.0543 | 27.0629 | 26.6846 | 6.4322 | 27.3227 | 27.6981 | 27.7051 | 27.7658 | 23.8839 | 28.0325
Degan110 | 52.3691 | 51.327 | 142.1636 | 145.2488 | 116.2215 | 40.1923 | 39.5145 | 40.6356 | 40.881 | 40.2764 | 14.8161 | 14.7713 | 25.9586 | 26.9991 | 24.5056 | 3.3752 | 3.3564 | 5.7833 | 6.0012 | 5.9787 | 4.1015 | 4.1016 | 4.1232 | 4.1859 | 4.1275 | 23.55 | 23.4106 | 29.87 | 29.2111 | 24.4206 | 30.2653 | 29.961 | 31.108 | 31.14 | 31.5581 | 0.50033 | 0.65229 | 0.25835 | 15.7855 | 13.3987 | 0.01 | 0.01 | 0.01 | 0.01 | 24.9762 | 26.0322 | 25.7692 | 26.4839 | 25.7266 | 27.3851 | 28.2126 | 28.1536 | 28.2104 | 28.1265 | 28.4076 | 25.6464 | 25.3516 | 25.9043 | 24.8328 | 26.6124
Pid-Pid110 | 54.4061 | 53.3246 | 147.7052 | 150.9103 | 120.7537 | 41.7569 | 41.0536 | 42.2201 | 42.4741 | 41.8483 | 15.3965 | 15.348 | 26.973 | 28.0504 | 25.4586 | 3.506 | 3.4849 | 6.0079 | 6.2355 | 6.211 | 4.2642 | 4.2642 | 4.2855 | 4.3509 | 4.29 | 24.4697 | 24.3227 | 31.0339 | 30.3486 | 25.3725 | 31.4414 | 31.1323 | 32.3215 | 32.356 | 32.7851 | 0.52038 | 0.67691 | 0.26755 | 16.4011 | 13.9162 | 0.01 | 0.01 | 0.01 | 0.01 | 25.9471 | 27.0466 | 26.7781 | 27.5156 | 26.7284 | 28.4489 | 29.3127 | 29.2511 | 29.3083 | 29.2244 | 29.5155 | 26.6462 | 26.339 | 26.9141 | 25.8004 | 27.6471
Chonchi110 | 53.5026 | 52.4429 | 145.2539 | 148.4028 | 118.747 | 41.0626 | 40.3732 | 41.5193 | 41.7666 | 41.1539 | 15.1376 | 15.0896 | 26.5193 | 27.5846 | 25.0354 | 3.4444 | 3.4257 | 5.9083 | 6.1309 | 6.1087 | 4.188 | 4.1881 | 4.2121 | 4.2748 | 4.2164 | 24.0585 | 23.9164 | 30.5209 | 29.8439 | 24.9504 | 30.9197 | 30.613 | 31.7846 | 31.8142 | 32.243 | 0.51036 | 0.6646 | 0.26295 | 16.1308 | 13.6863 | 0.01 | 0.01 | 0.01 | 0.01 | 25.5182 | 26.5959 | 26.33 | 27.06 | 26.2868 | 27.9785 | 28.8227 | 28.7663 | 28.8231 | 28.7392 | 29.0203 | 26.2013 | 25.899 | 26.4667 | 25.373 | 27.1848
ElPenon110 | 48.5245 | 48.4761 | 46.7701 | 51.1234 | 50.9672 | 37.7744 | 37.1415 | 35.9722 | 33.8337 | 37.8857 | 37.2669 | 36.8918 | 36.3854 | 33.928 | 38.308 | 35.276 | 35.1843 | 34.6109 | 30.0017 | 35.9123 | 33.9379 | 33.6278 | 32.9984 | 31.9318 | 35.2453 | 33.5884 | 33.553 | 32.9286 | 30.1092 | 34.6986 | 34.6614 | 34.5487 | 33.586 | 24.958 | 35.6762 | 27.4369 | 26.8728 | 0.24225 | 0.1446 | 30.9448 | 28.7245 | 27.9849 | 0.01 | 0 | 31.2406 | 30.5972 | 29.738 | 24.3215 | 2.3332 | 32.5244 | 31.5332 | 30.7887 | 27.765 | 4.0737 | 32.6129 | 32.7016 | 32.3914 | 30.8026 | 15.7038 | 33.2325
Tinguiririca154 | 46.6428 | 46.1911 | 46.3715 | 45.7602 | 48.6016 | 36.1054 | 35.5516 | 35.6786 | 34.3829 | 36.156 | 35.7049 | 35.3428 | 35.5352 | 34.496 | 36.809 | 33.778 | 33.5293 | 33.7051 | 33.7841 | 35.1001 | 32.231 | 31.9249 | 31.9756 | 31.8327 | 33.5858 | 31.917 | 31.882 | 31.9171 | 30.7109 | 32.8533 | 33.1443 | 32.9758 | 33.0015 | 32.1416 | 34.234 | 4.8761 | 4.6617 | 0.22765 | 0.21575 | 28.0576 | 4.3023 | 4.1419 | 0 | 0 | 25.5161 | 24.2318 | 24.0075 | 22.6667 | 3.5539 | 25.4104 | 27.4952 | 27.3889 | 26.2875 | 6.0528 | 28.0216 | 29.371 | 29.2516 | 29.0907 | 23.3236 | 29.4674
Guacolda220 | 45.431 | 45.3586 | 43.1808 | 35.3126 | 46.6428 | 35.5669 | 34.9855 | 33.5081 | 30.7209 | 35.6711 | 34.931 | 34.5617 | 33.8133 | 31.9544 | 35.9962 | 33.3747 | 33.3452 | 32.3062 | 30.4334 | 33.9809 | 31.9684 | 31.87 | 30.7726 | 30.3262 | 33.0351 | 31.8252 | 31.8341 | 30.8909 | 28.422 | 32.6242 | 32.5896 | 32.5643 | 31.5026 | 5.1188 | 33.3241 | 27.4996 | 26.9974 | 0.22765 | 0.0022952 | 29.7912 | 28.6759 | 27.9508 | 0.0049504 | 0 | 29.6199 | 30.4707 | 29.6177 | 23.2198 | 0.012876 | 30.8258 | 30.7057 | 30.3586 | 26.8512 | 0.018724 | 30.8255 | 31.0119 | 30.9589 | 29.1971 | 0.08 | 30.9772
Nogales220 | 46.4923 | 46.3554 | 46.0583 | 46.2589 | 48.2161 | 35.8591 | 35.1623 | 35.0321 | 33.926 | 36.024 | 36.419 | 36.0526 | 36.1859 | 34.937 | 37.2092 | 34.9503 | 34.6366 | 34.8625 | 36.6282 | 36.4455 | 33.3039 | 33.0016 | 32.9811 | 32.8232 | 34.8948 | 32.967 | 32.9215 | 32.8373 | 31.3545 | 34.1898 | 33.8368 | 33.6855 | 33.5196 | 35.319 | 35.0085 | 23.2424 | 22.6415 | 0.24455 | 0.24558 | 29.5647 | 24.5231 | 23.6219 | 0.01 | 0.002262 | 29.088 | 29.1653 | 28.1804 | 24.1313 | 4.0918 | 30.0587 | 29.9302 | 29.5707 | 27.8983 | 6.8735 | 30.5095 | 31.1475 | 30.8682 | 30.5054 | 26.4702 | 31.8584
Hualpen220 | 46.0558 | 45.9807 | 45.951 | 45.9772 | 47.3078 | 35.3297 | 35.1313 | 35.172 | 34.5764 | 35.3588 | 34.8575 | 34.5919 | 34.8165 | 34.1822 | 35.8011 | 33.05 | 32.701 | 33.0563 | 33.0324 | 33.9384 | 31.605 | 31.3943 | 31.5313 | 31.5384 | 32.5882 | 31.414 | 31.3955 | 31.5468 | 30.583 | 32.0542 | 32.5284 | 32.4284 | 32.556 | 32.16 | 33.4695 | 0.87929 | 0.74907 | 0.22765 | 0.22263 | 27.6928 |  |  |  |  | 25.0705 | 23.7011 | 23.6649 | 23.1527 | 3.6901 | 24.7083 | 27.4707 | 27.4212 | 26.6935 | 6.3439 | 28 | 29.2445 | 29.0501 | 29.0946 | 24.1914 | 29.4412
Molinos110 | 52.4165 | 51.3791 | 142.6443 | 145.0852 | 116.0082 | 40.4159 | 39.7404 | 40.5364 | 40.525 | 40.5045 | 15.1208 | 15.0728 | 26.4869 | 27.5446 | 25.0006 | 3.4444 | 3.4257 | 5.9056 | 6.1259 | 6.0987 | 4.31 | 4.31 | 4.3463 | 4.3562 | 4.3357 | 23.6802 | 23.5385 | 29.7164 | 28.9548 | 24.5612 | 30.4299 | 30.1283 | 31.4942 | 31.3174 | 31.7328 | 0.50294 | 0.65493 | 0.25835 | 16.0107 | 13.4713 | 0.012674 | 0.01 | 0.01 | 0.01 | 25.3342 | 25.8646 | 25.5462 | 26.3629 | 25.7193 | 27.3751 | 27.9648 | 27.9084 | 28.0271 | 28.0046 | 28.2236 | 26.3343 | 25.864 | 26.4883 | 25.4578 | 26.9898
ElSalto110 | 47.4894 | 47.2428 | 47.2977 | 47.2051 | 49.4591 | 36.8147 | 35.9867 | 35.9503 | 34.7905 | 36.9836 | 36.6631 | 36.2713 | 36.6304 | 35.5902 | 38.0138 | 34.7934 | 34.5093 | 35.1167 | 35.6647 | 36.797 | 33.1455 | 32.8784 | 33.2345 | 33.1208 | 35.1749 | 32.7917 | 32.7521 | 33.0354 | 31.8182 | 34.3806 | 33.9894 | 33.8565 | 33.9434 | 33.5796 | 35.4515 | 17.6348 | 17.1593 | 0.24455 | 0.22722 | 29.4211 | 18.3952 | 17.7191 | 0.01 | 0.002262 | 28.3908 | 28.107 | 27.3459 | 24.0588 | 3.8188 | 29.0567 | 29.5997 | 29.3044 | 27.743 | 6.4536 | 30.2341 | 30.91 | 30.6677 | 30.3404 | 24.7724 | 32.633
Almendros220 | 47.0817 | 46.922 | 46.7504 | 46.7807 | 49.1468 | 36.496 | 35.7648 | 35.8485 | 34.7329 | 36.9029 | 36.4085 | 35.9649 | 36.3111 | 35.1899 | 37.5685 | 34.5473 | 34.2378 | 34.5532 | 34.9261 | 36.2379 | 32.9452 | 32.6361 | 32.703 | 32.7059 | 34.7224 | 32.5891 | 32.5473 | 32.6066 | 31.393 | 33.8176 | 33.8019 | 33.5519 | 33.6623 | 32.976 | 34.997 | 10.5286 | 10.2014 | 0.23995 | 0.22263 | 29.0781 | 10.519 | 10.1479 | 0.01 | 0.002262 | 27.0924 | 26.2834 | 25.8523 | 23.5511 | 3.6875 | 27.3336 | 28.6613 | 28.368 | 27.0652 | 6.2449 | 29.3872 | 30.0745 | 29.7806 | 29.5901 | 23.8918 | 28.511
Almendros110 | 47.5661 | 47.3434 | 47.2446 | 47.366 | 49.5792 | 36.8509 | 36.0623 | 36.1679 | 34.9915 | 37.1837 | 36.6927 | 36.293 | 36.6597 | 35.7026 | 38.0412 | 34.8492 | 34.4877 | 35.104 | 35.6332 | 36.7484 | 33.1933 | 32.8865 | 33.2142 | 33.2384 | 35.1689 | 32.8218 | 32.7773 | 33.0261 | 31.8545 | 34.3577 | 34.0341 | 33.838 | 33.9742 | 33.5171 | 35.4989 | 14.3565 | 13.9394 | 0.24455 | 0.22981 | 29.4844 | 14.7713 | 14.2475 | 0.01 | 0.002262 | 27.918 | 27.355 | 26.7404 | 23.9089 | 3.7776 | 28.3609 | 29.2708 | 28.915 | 27.5374 | 6.3867 | 29.952 | 30.6272 | 30.2736 | 30.1153 | 24.4971 | 33.3637
Chena110 | 47.4635 | 47.3383 | 47.209 | 47.0247 | 49.4853 | 36.8858 | 36.197 | 36.2006 | 35.0173 | 37.1219 | 36.5861 | 36.2292 | 36.4311 | 35.3517 | 37.9391 | 34.693 | 34.3824 | 34.7406 | 35.1828 | 36.5034 | 33.0578 | 32.7613 | 32.8685 | 32.8756 | 34.8443 | 32.7266 | 32.6799 | 32.7482 | 31.5447 | 34.005 | 33.9494 | 33.8065 | 33.7743 | 33.2175 | 35.2609 | 15.3751 | 14.9181 | 0.24225 | 0.22493 | 29.3963 | 15.9335 | 15.3053 | 0.01 | 0.002262 | 28.1196 | 27.6438 | 26.9422 | 24.0119 | 3.7416 | 28.6497 | 29.4548 | 29.0041 | 27.6325 | 6.3252 | 30.1031 | 30.7793 | 30.3731 | 30.2504 | 24.3368 | 31.6153
LoEspejo110 | 47.5254 | 47.3814 | 47.2657 | 47.1041 | 49.5522 | 36.9335 | 36.212 | 36.2433 | 35.0573 | 37.1673 | 36.601 | 36.2466 | 36.4788 | 35.3995 | 38.0021 | 34.723 | 34.4001 | 34.7979 | 35.2328 | 36.5584 | 33.0859 | 32.7765 | 32.9259 | 32.9259 | 34.9072 | 32.7392 | 32.6999 | 32.796 | 31.5973 | 34.065 | 33.9667 | 33.8265 | 33.8127 | 33.2528 | 35.3185 | 15.0958 | 14.6464 | 0.24225 | 0.22752 | 29.4114 | 15.6212 | 14.9946 | 0.01 | 0.0072859 | 28.1022 | 27.6072 | 26.8848 | 24.0271 | 3.7442 | 28.6127 | 29.4347 | 28.9867 | 27.6304 | 6.3305 | 30.1083 | 30.7593 | 30.3631 | 30.2529 | 24.3493 | 31.6432
Ochagavia110 | 47.789 | 47.5059 | 47.5494 | 47.4121 | 49.9012 | 37.1666 | 36.3166 | 36.4717 | 35.2805 | 37.402 | 36.7327 | 36.3421 | 36.7119 | 35.6534 | 38.2772 | 34.9353 | 34.4947 | 35.0479 | 35.5967 | 36.9545 | 33.2888 | 32.8665 | 33.1566 | 33.2436 | 35.2574 | 32.8292 | 32.785 | 33.0035 | 31.8081 | 34.3025 | 34.0517 | 33.9088 | 34.0204 | 33.4554 | 35.5485 | 14.6864 | 14.2505 | 0.24455 | 0.23493 | 29.5889 | 15.1635 | 14.5565 | 0.01 | 0.01 | 28.139 | 27.5976 | 26.9078 | 24.0819 | 3.7699 | 28.5983 | 29.3972 | 28.9692 | 27.71 | 6.3546 | 30.169 | 30.7369 | 30.3408 | 30.3329 | 24.4369 | 31.8729
Florida110 | 47.4874 | 47.2341 | 47.1998 | 47.1388 | 49.6791 | 36.9282 | 36.1278 | 36.24 | 35.0575 | 37.3302 | 36.5005 | 36.1195 | 36.478 | 35.4994 | 38.1384 | 34.6888 | 34.2931 | 34.904 | 35.3767 | 36.7807 | 33.0507 | 32.6835 | 33.0134 | 33.0653 | 35.1118 | 32.6392 | 32.5973 | 32.7971 | 31.6419 | 34.1521 | 33.8519 | 33.6948 | 33.7967 | 33.22 | 35.3396 | 13.3416 | 12.9398 | 0.24225 | 0.22752 | 29.3733 | 13.6637 | 13.0681 | 0.01 | 0.002262 | 27.7871 | 26.7784 | 26.1882 | 23.5589 | 3.6952 | 28.175 | 28.7841 | 28.4087 | 27.1374 | 6.2423 | 29.4779 | 30.1319 | 29.7461 | 29.6853 | 23.9843 | 31.613
PColorada220 | 46.3144 | 46.3025 | 44.2155 | 20.3112 | 47.3637 | 36.0403 | 35.4213 | 34.1734 | 29.5364 | 36.0864 | 35.4135 | 35.0961 | 34.4868 | 32.4783 | 36.4217 | 33.7515 | 33.7257 | 32.792 | 29.6764 | 34.292 | 32.3794 | 32.2977 | 31.3289 | 30.6664 | 33.5923 | 31.8377 | 31.7448 | 31.1136 | 28.2741 | 32.8097 | 32.7977 | 32.8153 | 31.6332 | 0 | 33.6391 | 27.0538 | 26.5698 | 0.22535 | 0 | 29.4757 | 28.4241 | 27.6936 | 0 | 0 | 29.4466 | 30.1277 | 29.2828 | 23.1734 | 0 | 30.4777 | 30.2933 | 29.8502 | 26.748 | 0 | 30.503 | 31.3054 | 31.1103 | 29.1939 | 0 | 30.9334
LPalmas220 | 46.6014 | 46.6631 | 45.5332 | 47.9505 | 48.027 | 35.4797 | 35.234 | 34.5366 | 32.7703 | 35.3392 | 35.6378 | 35.3896 | 35.4905 | 33.2729 | 36.149 | 33.3684 | 33.4426 | 33.3772 | 14.0547 | 31.0127 | 32.5856 | 32.3269 | 32.207 | 31.2371 | 33.5507 | 32.2644 | 32.2777 | 32.0984 | 29.7272 | 33.0228 | 33.0526 | 33.083 | 32.5166 | 4.3389 | 33.5807 | 24.0241 | 23.7418 | 0.23995 | 0 | 28.7919 | 25.0574 | 24.2425 | 0.01 | 0 | 27.8547 | 28.451 | 27.473 | 22.9274 | 0 | 28.5142 | 29.4351 | 29.1706 | 27.3597 | 0 | 29.7997 | 30.5724 | 30.5334 | 29.8801 | 0 | 30.8238
Buin110 | 47.123 | 46.9783 | 46.8297 | 46.6332 | 49.0594 | 36.5854 | 35.8629 | 35.8923 | 34.7104 | 36.8045 | 36.2933 | 35.9485 | 36.1633 | 35.0724 | 37.3584 | 34.4261 | 34.1055 | 34.2654 | 34.5037 | 35.8392 | 32.8052 | 32.4984 | 32.4183 | 32.3263 | 34.2594 | 32.4639 | 32.4221 | 32.4267 | 31.182 | 33.465 | 33.6747 | 33.5468 | 33.5277 | 32.8455 | 34.6859 | 11.9051 | 11.5318 | 0.23995 | 0.22263 | 28.8556 | 12.034 | 11.6154 | 0.01 | 0.002262 | 27.2214 | 26.5148 | 26.1815 | 23.5437 | 3.6669 | 27.5465 | 29.0167 | 28.6563 | 27.3403 | 6.2556 | 29.4175 | 30.4018 | 30.0679 | 29.9103 | 24.0543 | 30.7173
Renca110 | 47.0625 | 46.9693 | 46.826 | 46.6196 | 48.9976 | 36.6368 | 35.9962 | 35.9817 | 34.8396 | 36.8287 | 36.59 | 36.2333 | 36.4467 | 35.2669 | 37.8981 | 34.7226 | 34.3893 | 34.7175 | 35.1989 | 36.4127 | 33.0855 | 32.7613 | 32.8232 | 32.8395 | 34.7871 | 32.734 | 32.6921 | 32.7408 | 31.5144 | 33.9183 | 33.9547 | 33.8119 | 33.7843 | 33.2993 | 35.2387 | 17.5031 | 17.0321 | 0.24225 | 0.23493 | 29.3789 | 18.2633 | 17.5682 | 0.01 | 0.01 | 28.3248 | 28.027 | 27.2559 | 24.0193 | 3.7596 | 28.9798 | 29.5479 | 29.2927 | 27.6813 | 6.3573 | 30.1693 | 30.8952 | 30.648 | 30.2955 | 24.4668 | 31.741
Malloa154 | 46.9027 | 46.4439 | 46.63 | 46.0064 | 48.8899 | 36.3143 | 35.7274 | 35.87 | 34.5345 | 36.3768 | 35.9123 | 35.5364 | 35.7379 | 34.6883 | 36.9744 | 33.9611 | 33.7024 | 33.8989 | 33.9614 | 35.2501 | 32.4098 | 32.1178 | 32.1502 | 31.9936 | 33.731 | 32.092 | 32.0746 | 32.0918 | 30.89 | 33.0007 | 33.3239 | 33.1612 | 33.194 | 32.2526 | 34.3837 | 5.0729 | 4.8536 | 0.23025 | 0.21804 | 28.1874 | 4.5273 | 4.36 | 0 | 0 | 25.7695 | 24.4792 | 24.2475 | 22.8618 | 3.572 | 25.6656 | 27.7403 | 27.5825 | 26.3927 | 6.0769 | 28.2816 | 29.6037 | 29.3792 | 29.2156 | 23.4485 | 29.7022
ASanta110 | 46.955 | 46.7185 | 46.5414 | 46.5642 | 48.6776 | 36.0204 | 35.188 | 35.1202 | 34.0443 | 36.1754 | 37.0012 | 36.5221 | 36.809 | 35.6472 | 38.1583 | 35.644 | 35.1366 | 35.6059 | 36.9705 | 37.3282 | 33.9312 | 33.4065 | 33.6396 | 33.4549 | 35.6461 | 33.2634 | 33.2256 | 33.1294 | 31.8025 | 34.6811 | 34.2024 | 34.0385 | 33.8329 | 34.8859 | 35.5511 | 22.7125 | 22.0951 | 0.24915 | 0.24329 | 29.9614 | 24.0841 | 23.1089 | 0.01 | 0.0049488 | 29.4984 | 29.553 | 28.5471 | 24.5291 | 4.0506 | 30.4729 | 30.4296 | 29.9291 | 28.3491 | 6.8173 | 31.0188 | 31.6751 | 31.2457 | 30.998 | 26.25 | 32.4265
Sauzal154 | 46.7886 | 46.3402 | 46.5036 | 45.8571 | 48.8866 | 36.3278 | 35.6359 | 35.7904 | 34.4 | 36.4609 | 35.9138 | 35.5043 | 35.7342 | 34.6506 | 37.1966 | 33.8697 | 33.4789 | 33.8271 | 33.9693 | 35.3805 | 32.3384 | 32.003 | 32.0763 | 32.0065 | 33.8633 | 32.1634 | 32.0946 | 32.1666 | 30.8927 | 33.273 | 33.1839 | 32.9666 | 33.0154 | 32.04 | 34.4462 | 5.7813 | 5.5464 | 0.23507 | 0.21804 | 28.3171 | 5.3068 | 5.1115 | 0 | 0 | 26.0316 | 24.7636 | 24.4997 | 22.9747 | 3.5848 | 25.9323 | 27.8935 | 27.685 | 26.4522 | 6.0956 | 28.4861 | 29.6639 | 29.4744 | 29.3256 | 23.4967 | 29.7812
SantaMaria220 | 45.2226 | 45.1297 | 45.1256 | 44.973 | 46.2688 | 34.6808 | 34.5213 | 34.5347 | 33.956 | 34.7195 | 34.4559 | 34.2119 | 34.3128 | 33.6739 | 35.254 | 32.4285 | 32.2236 | 32.3966 | 32.3981 | 33.2629 | 31.0303 | 30.8378 | 30.9053 | 30.8806 | 31.9423 | 30.7797 | 30.8537 | 30.8708 | 29.8039 | 31.3294 | 31.9792 | 31.97 | 32.0701 | 31.6205 | 32.7766 | 0.8573 | 0.73652 | 0.22076 | 0.21804 | 27.0346 | 0.0023102 | 0.0023019 | 0 | 0 | 24.4423 | 23.1359 | 23.169 | 22.6023 | 3.6231 | 24.1589 | 27.0124 | 27.0046 | 26.2127 | 6.2342 | 27.4263 | 28.5991 | 28.5226 | 28.5132 | 23.6126 | 28.7901
LVegas110_exp | 49.293 | 49.1852 | 49.0051 | 48.7698 | 51.2973 | 35.0539 | 35.3133 | 37.5791 | 35.4543 | 37.0883 | 38.2121 | 37.8391 | 38.064 | 36.8282 | 39.5737 | 36.2615 | 35.9154 | 36.2051 | 36.6927 | 35.5563 | 34.5486 | 34.2103 | 34.2472 | 34.2358 | 35.4344 | 34.1882 | 34.1415 | 34.1901 | 32.868 | 35.4208 | 34.7143 | 34.6379 | 35.2772 | 34.7279 | 36.8034 | 18.278 | 16.2749 | 0.25375 | 0.24159 | 30.6811 | 19.0682 | 18.345 | 0.01 | 0.01 | 29.5766 | 29.267 | 28.4611 | 24.5218 | 3.9193 | 29.5891 | 30.3056 | 29.3777 | 28.2494 | 6.6248 | 31.5036 | 30.1918 | 29.2929 | 31.6356 | 24.3984 | 31.0342
Ventanas220 | 46.3479 | 46.2132 | 45.921 | 46.0918 | 48.0599 | 35.7128 | 35.0127 | 34.8839 | 33.8567 | 35.8437 | 36.4615 | 36.0844 | 36.2228 | 35.0155 | 37.1839 | 35.0307 | 34.7216 | 34.9475 | 36.5573 | 36.4468 | 33.3816 | 33.0797 | 33.0589 | 32.8883 | 34.9774 | 33.0644 | 33.0215 | 32.9073 | 31.43 | 34.302 | 33.9289 | 33.7697 | 33.5893 | 35.2813 | 35.1106 | 23.1919 | 22.5914 | 0.24685 | 0.24558 | 29.6542 | 24.4777 | 23.5715 | 0.01 | 0.002262 | 29.1843 | 29.2527 | 28.2656 | 24.2165 | 4.0892 | 30.1513 | 30.0406 | 29.6685 | 27.9961 | 6.8708 | 30.6173 | 31.2575 | 30.9731 | 30.6129 | 26.4502 | 31.981
SanLuis220 | 46.4868 | 46.4254 | 46.1361 | 46.1591 | 48.193 | 35.6379 | 34.9278 | 34.8433 | 33.7369 | 35.8217 | 36.5133 | 36.1472 | 36.2838 | 35.066 | 37.6062 | 35.0176 | 34.6966 | 34.9202 | 36.3239 | 36.6415 | 33.2743 | 32.9672 | 32.9947 | 32.8093 | 34.9002 | 32.865 | 32.8272 | 32.7832 | 31.3759 | 34.113 | 33.8151 | 33.6795 | 33.497 | 34.5404 | 34.9981 | 22.9536 | 22.3658 | 0.24455 | 0.2387 | 29.3853 | 24.3481 | 23.4442 | 0.01 | 0.002262 | 29.0769 | 29.1952 | 28.213 | 24.1587 | 4.0017 | 30.0713 | 29.9732 | 29.608 | 27.9305 | 6.7371 | 30.5499 | 31.1801 | 30.9031 | 30.538 | 25.93 | 31.9059
Quintero220 | 46.6573 | 46.601 | 46.3094 | 46.3324 | 48.3734 | 35.4424 | 34.7365 | 34.6546 | 33.553 | 35.6287 | 36.5949 | 36.229 | 36.3605 | 35.1428 | 37.6907 | 35.1499 | 34.8262 | 35.0525 | 36.4558 | 36.7815 | 33.3995 | 33.0898 | 33.1176 | 32.9322 | 35.0302 | 32.9898 | 32.9498 | 32.9084 | 31.4914 | 34.2404 | 33.7446 | 33.6069 | 33.4277 | 34.4742 | 34.9252 | 22.9515 | 22.3687 | 0.24685 | 0.2387 | 29.3851 | 24.3528 | 23.4465 | 0.01 | 0.0049488 | 29.0764 | 29.3075 | 28.3182 | 24.2487 | 4.0171 | 30.1835 | 30.0832 | 29.7236 | 28.0383 | 6.7612 | 30.6651 | 31.2975 | 31.0231 | 30.6529 | 26.03 | 32.0285
Torquemada110 | 46.6743 | 46.4641 | 46.2608 | 46.2911 | 48.3914 | 35.8566 | 35.0572 | 34.9716 | 33.8951 | 36.0088 | 36.946 | 36.4893 | 36.6163 | 35.3864 | 37.8539 | 35.379 | 35.1485 | 35.329 | 36.7715 | 37.1004 | 33.8088 | 33.4667 | 33.4247 | 33.1991 | 35.3735 | 33.4763 | 33.4285 | 33.2571 | 31.8928 | 34.8611 | 34.3743 | 34.1895 | 33.9653 | 35.0456 | 35.6806 | 22.8131 | 22.1999 | 0.25145 | 0.24329 | 30.1211 | 24.1648 | 23.202 | 0.01 | 0.0072859 | 29.6416 | 29.6908 | 28.6864 | 24.6469 | 4.0686 | 30.6129 | 30.5774 | 30.1021 | 28.4869 | 6.8468 | 31.1719 | 31.8302 | 31.4306 | 31.148 | 26.3525 | 32.5866
Talinay220 | 46.5515 | 46.5874 | 45.3826 | 48.5556 | 48.0149 | 35.4026 | 35.1941 | 34.3519 | 32.6508 | 35.187 | 35.4839 | 35.2781 | 35.3705 | 32.9805 | 35.9809 | 33.2035 | 33.3002 | 33.1733 | 17.0235 | 31.3553 | 32.4489 | 32.2189 | 32.055 | 31.0538 | 33.3683 | 32.1299 | 32.1329 | 31.9474 | 29.4327 | 32.8601 | 32.9716 | 33.003 | 32.4507 | 8.8373 | 33.4558 | 24.4564 | 24.1309 | 0.23248 | 0.027542 | 28.6605 | 25.4041 | 24.6427 | 0 | 0 | 27.7833 | 28.4062 | 27.4849 | 22.8204 | 0.23435 | 28.4838 | 29.4006 | 29.2664 | 27.2357 | 0.9121 | 29.6493 | 30.5049 | 30.4633 | 29.7928 | 3.3437 | 30.643
MRedondo220 | 46.588 | 46.6378 | 45.4541 | 48.2468 | 48.0155 | 35.4317 | 35.2062 | 34.452 | 32.7077 | 35.2459 | 35.5391 | 35.3274 | 35.4085 | 33.0768 | 36.0671 | 33.3026 | 33.3556 | 33.3014 | 15.6856 | 31.2762 | 32.5081 | 32.267 | 32.1105 | 31.147 | 33.4596 | 32.1911 | 32.1941 | 31.9951 | 29.5253 | 32.9232 | 32.9957 | 33.0295 | 32.4693 | 6.7754 | 33.5132 | 24.2543 | 23.9544 | 0.23736 | 0.011476 | 28.7222 | 25.2011 | 24.4347 | 0.0022608 | 0 | 27.7939 | 28.3415 | 27.4027 | 22.8682 | -0.038629 | 28.4616 | 29.3959 | 29.2019 | 27.2841 | 0.49216 | 29.7019 | 30.5399 | 30.476 | 29.8303 | 1.718 | 30.7161
Rahue220 | 49.6028 | 49.1856 | 135.293 | 139.7832 | 110.0828 | 38.5614 | 38.0611 | 38.8546 | 38.8444 | 38.7364 | 15.0676 | 14.9798 | 26.3406 | 27.3215 | 24.7754 | 3.4294 | 3.4292 | 5.8756 | 6.0982 | 6.0714 | 4.2897 | 4.2251 | 4.3136 | 4.3333 | 4.3206 | 23.6427 | 23.4746 | 29.3786 | 28.6283 | 24.2774 | 30.4626 | 30.1633 | 31.0131 | 30.9604 | 31.4576 | 0.48259 | 0.62778 | 0.24915 | 15.26 | 12.9462 | 0.01 | 0.01 | 0.01 | 0.002262 | 24.0616 | 24.8051 | 24.5573 | 25.2419 | 24.3581 | 26.0722 | 27.1873 | 27.1001 | 27.191 | 26.8115 | 27.5546 | 25.9782 | 25.8096 | 26.3167 | 24.5726 | 26.6465
Chiloe110 | 52.3591 | 51.3216 | 142.1561 | 145.2388 | 116.214 | 40.1877 | 39.5145 | 40.6356 | 40.8787 | 40.2764 | 14.8161 | 14.7687 | 25.9559 | 26.9965 | 24.5004 | 3.3752 | 3.3564 | 5.7833 | 6.0012 | 5.9764 | 4.099 | 4.099 | 4.1232 | 4.1859 | 4.1275 | 23.5475 | 23.4054 | 29.8675 | 29.2085 | 24.418 | 30.2576 | 29.961 | 31.1053 | 31.14 | 31.5507 | 0.50033 | 0.64718 | 0.25605 | 15.7855 | 13.3936 | 0.01 | 0.01 | 0.01 | 0.01 | 24.9685 | 26.03 | 25.7692 | 26.4839 | 25.7266 | 27.3825 | 28.2075 | 28.151 | 28.2078 | 28.1265 | 28.4024 | 25.6439 | 25.3466 | 25.9018 | 24.8303 | 26.605
Domeyko220 | 48.3679 | 47.9294 | 44.5354 | 37.7492 | 49.485 | 38.857 | 37.9232 | 34.7677 | 30.4741 | 38.9857 | 36.3286 | 36.0712 | 34.0467 | 31.8233 | 38.3234 | 35.0556 | 34.973 | 32.6914 | 30.7179 | 35.9611 | 34.5106 | 34.2087 | 31.3811 | 30.4525 | 35.3336 | 34.0175 | 33.8218 | 31.2243 | 27.6704 | 35.1152 | 35.2982 | 34.48 | 31.7062 | 5.7748 | 36.2037 | 31.5562 | 30.9715 | 0.23485 | 0 | 33.5028 | 33.6979 | 33.0953 | 0.01 | 0 | 34.2442 | 34.5036 | 33.357 | 23.8784 | 0 | 34.6453 | 35.1098 | 34.8808 | 29.8375 | 0 | 35.2529 | 35.4344 | 35.3563 | 31.0388 | 0 | 35.4674
LoAguirre220 | 46.9958 | 46.9079 | 46.6282 | 46.3197 | 48.7024 | 36.3815 | 35.7223 | 35.6225 | 34.4307 | 36.5395 | 36.2055 | 35.8511 | 36.0062 | 34.8349 | 37.3528 | 34.3088 | 34.0344 | 34.2644 | 34.4141 | 35.781 | 32.6974 | 32.4054 | 32.4011 | 32.3427 | 34.2299 | 32.403 | 32.3769 | 32.38 | 31.0961 | 33.5113 | 33.595 | 33.4827 | 33.3871 | 32.5377 | 34.7664 | 21.2177 | 20.7011 | 0.23995 | 0.22034 | 29.0124 | 22.3429 | 21.5028 | 0.01 | 0 | 28.3519 | 28.416 | 27.5163 | 23.7693 | 3.6695 | 29.201 | 29.3832 | 29.0535 | 27.4469 | 6.2235 | 29.903 | 30.5748 | 30.3231 | 30.013 | 23.9413 | 31.1198
LoAguirre500 | 46.8886 | 46.7959 | 46.5088 | 46.1424 | 48.5829 | 36.2684 | 35.5963 | 35.5083 | 34.3071 | 36.4303 | 36.1401 | 35.7783 | 35.9334 | 34.7334 | 37.2662 | 34.2669 | 33.9936 | 34.211 | 34.1031 | 35.6543 | 32.67 | 32.3751 | 32.3688 | 32.2601 | 34.1744 | 32.3371 | 32.3242 | 32.2986 | 31.0186 | 33.4638 | 33.5248 | 33.4093 | 33.2873 | 32.0954 | 34.665 | 26.8263 | 26.2089 | 0.23995 | 0.21804 | 28.8976 | 28.4674 | 27.4108 | 0.01 | 0 | 28.8084 | 29.2456 | 28.1429 | 23.6181 | 3.6077 | 29.9727 | 29.3754 | 28.9997 | 27.3433 | 6.1219 | 29.884 | 30.4249 | 30.1581 | 29.8627 | 23.5713 | 30.8725
Tinguiririca220 | 329.5054 | 329.7508 | 330.7117 | 330.7117 | 330.1523 | 36.0852 | 35.5792 | 35.663 | 34.3997 | 36.1823 | 35.7278 | 35.3744 | 35.5702 | 34.5574 | 36.8342 | 33.8145 | 33.5332 | 33.7647 | 33.8461 | 35.1974 | 32.2293 | 31.964 | 32.0418 | 31.9075 | 33.6409 | 31.9329 | 31.902 | 31.9305 | 30.7583 | 32.9162 | 33.1476 | 32.989 | 33.0233 | 32.1373 | 34.3265 | 4.679 | 4.4648 | 0.23277 | 0.21804 | 28.0676 | 4.0973 | 3.9466 | 0 | 0 | 25.658 | 24.2896 | 24.0701 | 22.7738 | 3.5565 | 25.5708 | 27.5929 | 27.5178 | 26.4092 | 6.0769 | 28.1346 | 29.5014 | 29.394 | 29.2352 | 23.3936 | 29.5206
LaCebada220 | 46.5847 | 46.6298 | 45.4418 | 48.289 | 48.0169 | 35.4344 | 35.2172 | 34.4467 | 32.7086 | 35.2308 | 35.529 | 35.3174 | 35.3985 | 33.0742 | 36.0571 | 33.295 | 33.3456 | 33.2937 | 15.8793 | 31.306 | 32.4959 | 32.2641 | 32.098 | 31.1444 | 33.4496 | 32.1811 | 32.1841 | 31.9877 | 29.5076 | 32.9132 | 32.9965 | 33.0326 | 32.4647 | 7.0582 | 33.5055 | 24.2897 | 23.9867 | 0.23736 | 0.013771 | 28.7122 | 25.2385 | 24.472 | 0 | 0 | 27.7916 | 28.3567 | 27.4127 | 22.8608 | 0 | 28.4616 | 29.4029 | 29.2146 | 27.2767 | 0.55101 | 29.6919 | 30.5325 | 30.4735 | 29.8203 | 1.9406 | 30.7061
DonGoyo220 | 46.6013 | 46.6263 | 45.252 | 49.0047 | 48.0266 | 35.6122 | 35.3588 | 34.4084 | 32.7451 | 35.4282 | 35.4609 | 35.2582 | 35.2869 | 33.0134 | 36.1692 | 33.2446 | 33.2856 | 33.1486 | 19.296 | 31.9953 | 32.4092 | 32.1859 | 31.9469 | 31.0796 | 33.353 | 32.1644 | 32.1598 | 31.8441 | 29.4234 | 32.8926 | 33.0663 | 33.045 | 32.416 | 12.111 | 33.6713 | 24.8634 | 24.4971 | 0.23248 | 0.050494 | 28.8263 | 25.9602 | 25.2018 | 0 | 0 | 28.247 | 28.6249 | 27.6819 | 22.9548 | 0.6567 | 28.7934 | 29.5692 | 29.4309 | 27.1963 | 1.5701 | 29.8442 | 30.7399 | 30.6635 | 29.7152 | 5.8973 | 30.8097
SantaMarta220 | 47.0225 | 46.9152 | 46.6846 | 46.4707 | 48.8873 | 36.458 | 35.7735 | 35.7745 | 34.5821 | 36.6857 | 36.2285 | 35.881 | 36.0811 | 34.9783 | 37.4271 | 34.3461 | 34.0305 | 34.3309 | 34.5237 | 35.8449 | 32.7397 | 32.4306 | 32.4926 | 32.4382 | 34.3379 | 32.3939 | 32.3546 | 32.4096 | 31.2148 | 33.5975 | 33.6096 | 33.4865 | 33.4546 | 32.6931 | 34.8131 | 10.8251 | 10.4933 | 0.23995 | 0.22263 | 28.8605 | 10.8713 | 10.4771 | 0.01 | 0 | 27.2171 | 26.413 | 25.8623 | 23.5752 | 3.6746 | 27.4858 | 28.8895 | 28.6164 | 27.163 | 6.2262 | 29.482 | 30.3245 | 30.0754 | 29.7361 | 23.9493 | 30.6063
Mulchen220 | 45.558 | 45.4218 | 45.7185 | 45.5691 | 46.6758 | 35.1584 | 35.0016 | 34.9917 | 34.5698 | 35.1596 | 11.7385 | 11.6006 | 26.708 | 27.8756 | 24.7522 | [10 empty] | 24.4784 | 24.5065 | 30.3461 | 29.3828 | 24.3051 | 31.521 | 31.5018 | 31.7424 | 31.4445 | 32.2104 | 0.35134 | 0.56288 | 0.21846 | 0.21575 | 8.4544 |  |  |  |  | 23.5147 | 23.0238 | 22.9953 | 22.7627 | 3.6257 | 23.9343 | 26.7412 | 26.7547 | 26.318 | 6.2369 | 27.0355 | 27.9559 | 27.9751 | 27.9217 | 23.5389 | 28.1789
Angostura220 | 45.4146 | 45.2762 | 45.5775 | 45.4256 | 46.5297 | 35.048 | 34.8935 | 34.8812 | 34.4594 | 35.0492 | 11.6982 | 11.5627 | 26.6231 | 27.7705 | 24.6729 | [10 empty] | 24.2992 | 24.3273 | 30.0632 | 29.1066 | 24.1275 | 31.2798 | 31.2446 | 31.4431 | 31.3174 | 31.9053 | 0.34873 | 0.55547 | 0.21616 | 0.21575 | 8.3766 |  |  |  |  | 23.2952 | 22.842 | 22.8136 | 22.6927 | 3.6154 | 23.7114 | 26.6534 | 26.6413 | 26.2355 | 6.2182 | 26.7825 | 27.8685 | 27.8877 | 27.8343 | 23.4638 | 27.9114
DAlmagro110 | 47.5427 | 47.4386 | 43.0922 | 36.1196 | 48.8218 | 37.3196 | 36.6144 | 33.2552 | 28.8783 | 37.44 | 36.0364 | 35.6623 | 33.3934 | 30.902 | 37.7366 | 34.6572 | 34.566 | 31.7287 | 29.7173 | 35.6366 | 33.486 | 33.3728 | 30.4073 | 29.2507 | 34.6772 | 33.3148 | 33.3132 | 30.2858 | 26.4292 | 34.2251 | 34.2 | 34.1115 | 30.7685 | 5.5122 | 35.0933 | 28.8145 | 28.2851 | 0.21156 | 0 | 31.2134 | 30.3296 | 29.6003 | 0 | 0 | 31.3506 | 31.871 | 30.9679 | 22.084 | 0.0025753 | 32.3536 | 32.0244 | 31.6519 | 26.7629 | 0.0053496 | 32.2949 | 32.5573 | 32.4573 | 28.71 | 0.02 | 32.582
SCristobal110 | 47.8688 | 47.6112 | 47.8013 | 47.7556 | 50.0152 | 37.1356 | 36.3485 | 36.3119 | 35.1419 | 37.3686 | 36.9086 | 36.5225 | 36.9841 | 35.9803 | 38.3534 | 35.1176 | 34.7233 | 35.5078 | 36.0366 | 37.2143 | 33.4537 | 33.043 | 33.6006 | 33.5141 | 35.5652 | 33.097 | 33.0525 | 33.3832 | 32.19 | 34.7555 | 34.3115 | 34.1402 | 34.2795 | 33.8608 | 35.7854 | 17.7719 | 17.2913 | 0.24685 | 0.23722 | 29.6955 | 18.5356 | 17.8498 | 0.01 | 0.01 | 28.6521 | 28.3596 | 27.5885 | 24.2818 | 3.8549 | 29.3167 | 29.8753 | 29.5904 | 27.9986 | 6.5178 | 30.5119 | 31.2125 | 30.9629 | 30.6255 | 25.0075 | 32.6963
StaRosa110 | 47.4315 | 47.1782 | 47.1384 | 47.0607 | 49.583 | 36.8682 | 36.0832 | 36.1772 | 35.0025 | 37.2517 | 36.4653 | 36.0891 | 36.3708 | 35.3822 | 37.9681 | 34.6534 | 34.2605 | 34.7644 | 35.1875 | 36.5865 | 33.0181 | 32.651 | 32.8706 | 32.9175 | 34.9389 | 32.6143 | 32.5673 | 32.7548 | 31.5888 | 34.0717 | 33.8219 | 33.6671 | 33.7567 | 33.1473 | 35.3219 | 12.5958 | 12.2122 | 0.24225 | 0.22493 | 29.3464 | 12.8415 | 12.2912 | 0.01 | 0.002262 | 27.6963 | 26.6492 | 26.1037 | 23.5611 | 3.6927 | 28.0483 | 28.7826 | 28.4142 | 27.1496 | 6.2396 | 29.459 | 30.1495 | 29.7513 | 29.7002 | 23.9743 | 31.438
Apoquindo110 | 47.6354 | 47.4037 | 47.4551 | 47.5959 | 49.7892 | 36.9166 | 36.1092 | 36.2199 | 35.1164 | 37.3017 | 36.8305 | 36.4188 | 36.7977 | 35.841 | 38.189 | 34.9738 | 34.62 | 35.2536 | 35.8659 | 36.9142 | 33.3085 | 33.0165 | 33.3596 | 33.3809 | 35.3143 | 32.947 | 32.9025 | 33.1611 | 31.9875 | 34.5055 | 34.1591 | 33.9703 | 34.1046 | 33.7274 | 35.6249 | 15.5765 | 15.1381 | 0.24455 | 0.23722 | 29.5813 | 16.1431 | 15.5605 | 0.01 | 0.01 | 28.2208 | 27.739 | 27.0697 | 24.064 | 3.8137 | 28.7294 | 29.5071 | 29.1461 | 27.7226 | 6.4509 | 30.1775 | 30.8548 | 30.4962 | 30.3204 | 24.7472 | 33.2362
Cumbres500 | 46.6645 | 46.5328 | 43.8419 | 38.1316 | 47.8842 | 36.6791 | 36.0303 | 33.8376 | 30.4358 | 36.7992 | 35.4917 | 35.122 | 33.8976 | 31.5159 | 36.9375 | 34.0494 | 33.9583 | 32.2329 | 30.3016 | 34.8214 | 32.8098 | 32.7018 | 30.9968 | 29.9316 | 33.9343 | 32.5995 | 32.5927 | 30.8374 | 27.852 | 33.495 | 33.5061 | 33.3512 | 31.3594 | 5.8794 | 34.3435 | 28.5045 | 27.9779 | 0.22305 | 0 | 30.7882 | 29.9647 | 29.263 | 0.01 | 0 | 30.902 | 31.372 | 30.4816 | 22.9881 | 0 | 31.7661 | 31.687 | 31.3141 | 27.3286 | 0 | 31.9649 | 32.2173 | 32.1173 | 29.335 | 0 | 32.2268
PNegro220 | 46.5125 | 46.4203 | 46.158 | 46.0115 | 48.2054 | 36.0202 | 35.5252 | 35.601 | 34.3706 | 36.1249 | 35.6678 | 35.3744 | 35.5154 | 34.5674 | 36.7768 | 33.7619 | 33.4732 | 33.7148 | 33.7984 | 35.162 | 32.1738 | 31.9144 | 32.0037 | 31.865 | 33.5961 | 31.878 | 31.8468 | 31.8782 | 30.7412 | 32.8762 | 33.0898 | 32.9912 | 32.9896 | 32.1669 | 34.2864 | 4.6465 | 4.4348 | 0.23277 | 0.21804 | 28.1225 | 4.0646 | 3.9212 | 0.00271 | 0 | 25.7361 | 24.3905 | 24.2053 | 22.9186 | 3.5797 | 25.646 | 27.7633 | 27.6887 | 26.5718 | 6.1144 | 28.2024 | 29.5815 | 29.4766 | 29.3151 | 23.4436 | 29.5857
Charrua500 | 45.7009 | 45.6063 | 45.585 | 45.4308 | 46.7742 | 35.0443 | 34.8781 | 34.8862 | 34.2708 | 35.0911 | 34.6186 | 34.4248 | 34.5279 | 33.8099 | 35.5482 | 32.6089 | 32.3805 | 32.5743 | 32.5785 | 33.535 | 31.1406 | 30.9856 | 30.9998 | 30.9606 | 32.0949 | 30.9301 | 30.8986 | 30.9199 | 29.9264 | 31.4304 | 32.1152 | 32.0048 | 32.1074 | 31.6428 | 32.9862 | 0.85958 | 0.73652 | 0.22305 | 0.21804 | 27.0766 | 0.0023102 | 0.0023019 | 0 | 0 | 24.5127 | 23.2507 | 23.2146 | 22.6897 | 3.6102 | 24.2353 | 27.106 | 27.0434 | 26.3185 | 6.2102 | 27.4614 | 28.6945 | 28.6577 | 28.5472 | 23.5989 | 28.8813
Ancoa500auxS | 46.1513 | 46.0542 | 46.0325 | 45.7916 | 47.4561 | 35.4282 | 35.1755 | 35.1622 | 34.1592 | 35.5841 | 35.1273 | 34.8801 | 34.9741 | 34.1908 | 36.2065 | 33.1535 | 32.9051 | 33.1116 | 33.1004 | 34.1873 | 31.5961 | 31.4389 | 31.4556 | 31.3863 | 32.739 | 31.3979 | 31.3664 | 31.3804 | 30.3161 | 31.9603 | 32.5823 | 32.4718 | 32.5246 | 31.8926 | 33.4809 | 0.87699 | 0.75166 | 0.22535 | 0.21575 | 27.526 | 0.01 | 0.01 | 0 | 0 | 24.8838 | 23.5937 | 23.5471 | 22.87 | 3.5797 | 24.6031 | 27.4994 | 27.4498 | 26.5743 | 6.162 | 27.9279 | 29.1401 | 29.0952 | 28.9724 | 23.4163 | 29.3676
Salta345 | 46.9017 | 46.4751 | 43.1747 | 37.6088 | 47.9721 | 38.0646 | 37.1417 | 35.0293 | 30.8356 | 38.7282 | 35.2412 | 35.0009 | 33.8352 | 30.7923 | 37.1766 | 34.001 | 33.9164 | 32.3847 | 29.5931 | 34.8827 | 33.4614 | 33.2016 | 30.391 | 30.5279 | 34.2655 | 33.0228 | 32.8352 | 30.5573 | 27.8318 | 34.0518 | 34.2416 | 33.4831 | 31.3601 | 5.8699 | 35.1188 | 30.6613 | 30.0896 | 0.22535 | 0 | 32.5113 | 32.6513 | 32.0813 | 0.01 | 0 | 33.2209 | 33.4731 | 33.2271 | 23.9656 | 0 | 34.0476 | 34.0581 | 33.8286 | 29.8972 | 0 | 34.2121 | 35.6894 | 35.6185 | 31.5766 | 0 | 36.1827
Andes345 | 48.0865 | 47.648 | 44.2655 | 37.5294 | 49.1854 | 38.623 | 37.705 | 34.5726 | 30.0758 | 38.7471 | 36.1341 | 35.8868 | 33.7945 | 31.573 | 38.1183 | 34.863 | 34.7756 | 32.4291 | 30.3408 | 35.7681 | 34.3099 | 34.0404 | 31.1588 | 30.0941 | 35.1309 | 33.8581 | 33.6627 | 30.9769 | 27.4172 | 34.9119 | 35.1112 | 34.3347 | 31.2969 | 5.7249 | 36.0063 | 31.4402 | 30.8532 | 0.23255 | 0 | 33.3329 | 33.4786 | 32.8948 | 0.01 | 0 | 34.0613 | 34.3253 | 33.1927 | 23.6637 | 0 | 34.4592 | 34.9233 | 34.6872 | 29.4686 | 0 | 35.0799 | 35.2422 | 35.174 | 30.7939 | 0 | 35.2876
AltoNorte110 | 48.2394 | 47.8086 | 44.6058 | 38.0877 | 49.2768 | 38.9309 | 38.0631 | 35.3423 | 31.4072 | 39.0664 | 36.5939 | 36.497 | 34.927 | 32.7288 | 38.7015 | 35.4165 | 35.3782 | 33.4703 | 31.7887 | 36.2297 | 35.1776 | 34.9571 | 32.1047 | 31.535 | 35.8065 | 34.6608 | 34.5298 | 31.9695 | 28.7597 | 35.5059 | 35.6116 | 34.9482 | 32.6143 | 6.0197 | 36.5934 | 32.3827 | 31.7826 | 0.25145 | 0 | 34.2846 | 34.404 | 33.8209 | 0.01729 | 0 | 35.1362 | 35.2505 | 34.104 | 24.8269 | 0 | 35.5183 | 35.6844 | 35.4793 | 30.6533 | 0 | 35.8204 | 36.0648 | 35.9484 | 32.0376 | 0.0025719 | 36.0811
Andes220 | 48.0888 | 47.6505 | 44.2678 | 37.5294 | 49.1854 | 38.623 | 37.7074 | 34.5754 | 30.0758 | 38.7471 | 36.1341 | 35.8868 | 33.7945 | 31.573 | 38.1183 | 34.863 | 34.7756 | 32.4291 | 30.3431 | 35.7681 | 34.3099 | 34.0404 | 31.1588 | 30.0967 | 35.1309 | 33.8581 | 33.6653 | 30.9769 | 27.4197 | 34.9145 | 35.1112 | 34.3347 | 31.2996 | 5.7249 | 36.0087 | 31.4402 | 30.8532 | 0.23485 | 0 | 33.3329 | 33.4786 | 32.8975 | 0.01 | 0 | 34.0636 | 34.3227 | 33.1927 | 23.6637 | 0 | 34.4592 | 34.9259 | 34.6898 | 29.4686 | 0 | 35.0799 | 35.2422 | 35.1765 | 30.7964 | 0 | 35.29
Antofagasta110 | 47.7466 | 47.3204 | 44.2382 | 37.7736 | 48.8711 | 38.5734 | 37.6275 | 35.0201 | 31.1489 | 38.7455 | 36.1337 | 36.034 | 34.5602 | 32.461 | 38.3834 | 34.9718 | 34.9313 | 33.0461 | 31.4962 | 35.8926 | 34.7321 | 34.5141 | 31.7021 | 31.2773 | 35.4753 | 34.2207 | 34.0946 | 31.5669 | 28.4326 | 35.0585 | 35.1646 | 34.5086 | 32.237 | 5.9698 | 36.2082 | 31.9732 | 31.376 | 0.24915 | 0 | 33.9284 | 33.974 | 33.3952 | 0.01 | 0 | 34.8462 | 34.8031 | 33.6744 | 24.5452 | 0 | 35.2235 | 35.2318 | 35.0289 | 30.2654 | 0 | 35.4052 | 35.7307 | 35.6145 | 31.7725 | 0 | 35.786
Capricornio220 | 47.1655 | 46.7415 | 43.5275 | 37.1626 | 48.0768 | 38.0178 | 37.2609 | 34.5153 | 30.6451 | 38.1166 | 35.8737 | 35.774 | 34.1609 | 31.9333 | 37.7624 | 34.7168 | 34.6813 | 32.8084 | 31.0511 | 35.3888 | 34.4821 | 34.2686 | 31.4769 | 30.7695 | 34.9722 | 33.9781 | 33.8471 | 31.3394 | 28.1562 | 34.8059 | 34.9072 | 34.2586 | 31.9336 | 5.8723 | 35.789 | 31.7436 | 31.1514 | 0.24685 | 0 | 33.5297 | 33.724 | 33.1524 | 0.01 | 0 | 34.2835 | 34.5557 | 33.427 | 24.3083 | 0 | 34.6561 | 34.9818 | 34.7762 | 30.0476 | 0 | 35.0652 | 35.2259 | 35.1146 | 31.26 | 0 | 35.2034
Chacaya220 | 46.5151 | 46.0933 | 42.8674 | 36.642 | 47.3904 | 37.4411 | 36.7677 | 34.1172 | 30.4264 | 37.551 | 35.3651 | 35.3485 | 33.932 | 31.7555 | 37.191 | 34.3254 | 34.3094 | 32.6284 | 30.8719 | 34.8899 | 34.2555 | 34.0416 | 31.2428 | 30.5631 | 34.5512 | 33.6869 | 33.5894 | 31.1668 | 27.9515 | 34.4552 | 34.5191 | 33.9028 | 31.7178 | 5.8248 | 35.3883 | 31.5483 | 30.9635 | 0.24203 | 0 | 33.3026 | 33.5833 | 32.9948 | 0.01 | 0 | 34.071 | 34.3393 | 33.2208 | 24.1263 | 0 | 34.4273 | 34.6694 | 34.4958 | 29.8147 | 0 | 34.7 | 34.8725 | 34.7257 | 31.0522 | 0 | 34.7948
Chuquicamata220 | 47.1525 | 46.727 | 43.222 | 35.9484 | 48.1688 | 38.2631 | 37.4074 | 33.7915 | 29.4926 | 38.3631 | 35.5667 | 35.2034 | 33.2081 | 31.3175 | 37.7085 | 34.4183 | 34.3862 | 32.2228 | 30.3846 | 35.2378 | 34.0062 | 33.7947 | 31.2508 | 29.7789 | 34.9093 | 33.5902 | 33.398 | 30.6978 | 27.1867 | 34.4169 | 34.6085 | 34.076 | 31.0029 | 5.6013 | 35.4132 | 31.8615 | 31.0857 | 0.23255 | 0 | 33.3588 | 33.2876 | 32.5828 | 0.01 | 0 | 33.2058 | 33.6068 | 33.1612 | 23.4912 | 0 | 33.6857 | 34.0819 | 33.934 | 28.9743 | 0 | 34.1397 | 34.3762 | 34.2371 | 30.0871 | 0 | 34.3267
Collahuasi220 | 48.9987 | 48.157 | 44.2338 | 36.9198 | 50.098 | 39.1021 | 38.2031 | 34.0172 | 29.3194 | 39.2128 | 36.3192 | 35.9541 | 33.9007 | 31.1249 | 38.5073 | 35.1502 | 35.1158 | 32.8947 | 30.1973 | 36.0898 | 34.5852 | 34.5128 | 31.9715 | 29.6663 | 35.4301 | 34.298 | 34.1107 | 31.1979 | 27.0815 | 35.1522 | 35.3403 | 34.7958 | 31.2605 | 5.5941 | 36.1683 | 32.3416 | 31.7498 | 0.23025 | 0 | 33.9341 | 33.7846 | 33.2736 | 0.01 | 0 | 33.9112 | 34.3194 | 33.8612 | 23.3937 | 0 | 34.4057 | 34.7997 | 34.6548 | 29.1159 | 0 | 35.2223 | 35.6305 | 35.1832 | 30.9024 | 0 | 35.7898
Condores220 | 49.7809 | 49.114 | 44.9477 | 37.3855 | 51.0901 | 39.7337 | 38.8207 | 34.8223 | 29.3371 | 39.8445 | 36.907 | 36.5345 | 34.4359 | 31.1323 | 39.1283 | 35.7148 | 35.6804 | 33.4166 | 30.2046 | 36.7319 | 35.1408 | 35.0657 | 32.4793 | 29.6741 | 36.003 | 34.8558 | 34.4031 | 31.0779 | 26.6649 | 35.7148 | 35.9101 | 35.2096 | 30.9989 | 5.4705 | 36.7535 | 32.8636 | 32.1354 | 0.22795 | 0 | 34.4786 | 34.33 | 33.8121 | 0.01 | 0 | 34.4612 | 34.8768 | 34.4112 | 23.0334 | 0 | 34.9634 | 35.3676 | 35.2152 | 28.8154 | 0 | 36.1812 | 36.2221 | 35.7404 | 30.9715 | 0 | 36.9984
Crucero220 | 46.6289 | 46.2023 | 42.7093 | 35.8476 | 47.6799 | 37.7614 | 36.8931 | 33.3276 | 29.0861 | 37.8695 | 35.0742 | 34.7204 | 32.7529 | 30.8871 | 37.1878 | 33.941 | 33.9113 | 31.7809 | 29.9673 | 34.7502 | 33.3942 | 33.3269 | 30.8905 | 29.4412 | 34.2168 | 33.1224 | 32.938 | 30.3426 | 26.8756 | 33.9469 | 34.1287 | 33.6011 | 30.6459 | 5.6179 | 34.9257 | 31.2332 | 30.6592 | 0.23025 | 0 | 32.7672 | 32.63 | 32.1374 | 0.01 | 0 | 32.7531 | 33.1394 | 32.7038 | 23.2159 | 0 | 33.2236 | 33.6093 | 33.4662 | 28.6418 | 0 | 33.6718 | 33.8986 | 33.7621 | 29.7395 | 0 | 33.8542
Desalant110 | 47.1512 | 46.7248 | 43.4455 | 37.1337 | 48.0327 | 37.9447 | 37.2593 | 34.564 | 30.8301 | 38.0542 | 35.8402 | 35.8166 | 34.3673 | 32.1633 | 37.6942 | 34.7823 | 34.7663 | 33.048 | 31.2696 | 35.3572 | 34.7036 | 34.4852 | 31.6428 | 30.9605 | 35.0115 | 34.127 | 34.0244 | 31.5646 | 28.3229 | 34.9075 | 34.9662 | 34.3494 | 32.1226 | 5.9008 | 35.8556 | 31.95 | 31.355 | 0.24915 | 0 | 33.7296 | 34.0133 | 33.4256 | 0.0146 | 0 | 34.511 | 34.7893 | 33.6482 | 24.4493 | 0 | 34.8768 | 35.1272 | 34.9514 | 30.2077 | 0 | 35.16 | 35.3325 | 35.1883 | 31.4697 | 0.0025719 | 35.2599
ElCobre220 | 47.3071 | 46.8704 | 43.524 | 36.91 | 48.3497 | 37.9851 | 37.0946 | 34.0915 | 30.0309 | 38.0992 | 35.5902 | 35.3519 | 33.4351 | 31.2126 | 37.5351 | 34.3276 | 34.2237 | 32.0546 | 30.356 | 35.214 | 33.7533 | 33.5461 | 30.8723 | 30.1283 | 34.5607 | 33.377 | 33.1971 | 30.6243 | 27.5954 | 34.3555 | 34.5753 | 33.8741 | 31.2702 | 5.7677 | 35.4496 | 31.0508 | 30.4716 | 0.23973 | 0 | 32.8722 | 32.93 | 32.3912 | 0.01 | 0 | 33.5806 | 33.8074 | 32.7176 | 23.829 | 0 | 33.9379 | 34.3907 | 34.145 | 29.4841 | 0 | 34.564 | 34.6902 | 34.6422 | 30.6155 | 0 | 34.7656
ElLoa220 | 46.5582 | 46.1207 | 42.6523 | 35.8501 | 47.5735 | 37.8018 | 36.9231 | 33.3526 | 29.1061 | 37.8523 | 35.1042 | 34.7482 | 32.7803 | 30.9097 | 37.2178 | 33.971 | 33.9366 | 31.8055 | 29.9896 | 34.7802 | 33.4268 | 33.3544 | 30.9205 | 29.3886 | 34.2472 | 33.1524 | 32.9654 | 30.3726 | 26.8282 | 33.9717 | 34.156 | 33.6311 | 30.6732 | 5.6084 | 34.9531 | 31.2607 | 30.6815 | 0.23025 | 0 | 32.7972 | 32.6577 | 32.1574 | 0.01 | 0 | 32.7758 | 33.1668 | 32.7238 | 23.2386 | 0 | 33.2483 | 33.6341 | 33.4914 | 28.6665 | 0 | 33.6918 | 33.9262 | 33.7896 | 29.7695 | 0 | 33.8816
ElNegro110 | 48.066 | 47.6326 | 44.4308 | 37.9342 | 49.0826 | 38.7828 | 37.9316 | 35.2066 | 31.2844 | 38.9109 | 36.4788 | 36.3744 | 34.8024 | 32.5962 | 38.5512 | 35.3015 | 35.2659 | 33.363 | 31.6733 | 36.0917 | 35.0625 | 34.8445 | 32.0047 | 31.4125 | 35.6706 | 34.5508 | 34.4172 | 31.8673 | 28.6641 | 35.3933 | 35.4993 | 34.8382 | 32.5038 | 5.9959 | 36.4587 | 32.2752 | 31.6777 | 0.25145 | 0 | 34.1628 | 34.294 | 33.7132 | 0.012261 | 0 | 34.9985 | 35.1357 | 33.9917 | 24.7418 | 0 | 35.3783 | 35.5718 | 35.3641 | 30.5554 | 0 | 35.6951 | 35.927 | 35.8131 | 31.91 | 0.0025719 | 35.936
ElTesoro220 | 47.6475 | 47.2139 | 43.7483 | 36.915 | 48.708 | 38.3182 | 37.4325 | 34.1376 | 30.11 | 38.4354 | 35.755 | 35.4589 | 33.4678 | 31.3952 | 37.819 | 34.5539 | 34.3867 | 32.151 | 30.5253 | 35.4327 | 33.9826 | 33.7919 | 31.1107 | 30.1612 | 34.8141 | 33.5879 | 33.3814 | 30.787 | 27.6274 | 34.5832 | 34.7548 | 34.0598 | 31.3365 | 5.6964 | 35.6441 | 31.3664 | 30.7381 | 0.23973 | 0 | 33.2074 | 33.18 | 32.6512 | 0.01 | 0 | 33.8449 | 33.9891 | 33.0765 | 23.9741 | 0 | 34.1984 | 34.6863 | 34.474 | 29.6269 | 0 | 34.8175 | 34.9352 | 34.8578 | 30.8102 | 0 | 34.9688
Esmeralda220 | 50.7708 | 49.4706 | 45.7613 | 38.3861 | 51.9577 | 41.0693 | 39.4068 | 35.7984 | 31.0828 | 41.2445 | 38.1094 | 37.3211 | 35.1894 | 33.0839 | 40.4748 | 36.9954 | 36.329 | 33.926 | 32.1351 | 37.9204 | 36.3942 | 35.0795 | 32.1553 | 31.6222 | 37.3106 | 35.2352 | 34.5766 | 32.4372 | 28.8449 | 37.0596 | 37.0122 | 35.2299 | 32.9189 | 6.0221 | 38.1581 | 32.1385 | 31.2937 | 0.25145 | 0 | 34.8924 | 35.6445 | 34.3048 | 0.01 | 0 | 35.9563 | 35.7894 | 34.2062 | 24.8965 | 0 | 36.4165 | 36.8851 | 36.5321 | 30.6241 | 0 | 36.9672 | 37.2201 | 36.9372 | 31.7693 | 0 | 37.1921
Esmeralda110 | 50.7737 | 49.4706 | 45.7613 | 38.3861 | 51.96 | 41.0743 | 39.4095 | 35.7984 | 31.0828 | 41.2445 | 38.1094 | 37.3211 | 35.1894 | 33.0839 | 40.4748 | 36.9954 | 36.329 | 33.926 | 32.1351 | 37.9204 | 36.3942 | 35.0795 | 32.1553 | 31.6222 | 37.3106 | 35.2352 | 34.5792 | 32.4394 | 28.8449 | 37.0596 | 37.0122 | 35.2299 | 32.9189 | 6.0221 | 38.1581 | 32.1385 | 31.2937 | 0.25145 | 0 | 34.8924 | 35.6445 | 34.3048 | 0.01 | 0 | 35.9586 | 35.7917 | 34.2062 | 24.899 | 0 | 36.4165 | 36.8851 | 36.5348 | 30.6241 | 0 | 36.9672 | 37.2201 | 36.9372 | 31.7717 | 0 | 37.1921
LaCruz220 | 46.5574 | 46.1308 | 42.6427 | 35.7907 | 47.6062 | 37.7037 | 36.8353 | 33.2748 | 29.0814 | 37.8118 | 35.0216 | 34.6656 | 32.7825 | 30.9323 | 37.1301 | 33.926 | 33.8916 | 31.8409 | 30.0073 | 34.7002 | 33.3734 | 33.3061 | 30.9282 | 29.4763 | 34.1594 | 33.1279 | 32.9458 | 30.3826 | 26.9108 | 33.9226 | 34.106 | 33.5835 | 30.6903 | 5.6251 | 34.8734 | 31.2775 | 30.7035 | 0.23025 | 0 | 32.8074 | 32.69 | 32.1928 | 0.01 | 0 | 32.7837 | 33.1208 | 32.7686 | 23.2459 | 0 | 33.1998 | 33.5567 | 33.4426 | 28.6718 | 0 | 33.614 | 33.8462 | 33.7096 | 29.777 | 0 | 33.8016
LaNegra110 | 48.1157 | 47.6894 | 44.5046 | 37.9988 | 49.1639 | 38.8386 | 37.9603 | 35.2573 | 31.3344 | 38.9786 | 36.4914 | 36.3944 | 34.8368 | 32.6562 | 38.6138 | 35.3191 | 35.2809 | 33.373 | 31.714 | 36.1451 | 35.0799 | 34.8596 | 32.017 | 31.465 | 35.7194 | 34.5659 | 34.4324 | 31.8795 | 28.6871 | 35.4085 | 35.5116 | 34.8532 | 32.5273 | 6.0054 | 36.496 | 32.2927 | 31.6928 | 0.25145 | 0 | 34.1946 | 34.314 | 33.7256 | 0.012261 | 0 | 35.0562 | 35.1505 | 34.0091 | 24.7595 | 0 | 35.4383 | 35.5844 | 35.3819 | 30.5707 | 0 | 35.7258 | 35.9748 | 35.861 | 31.9625 | 0.0025719 | 35.996
Laberinto220 | 47.2825 | 46.8535 | 43.5092 | 36.8996 | 48.3405 | 37.9628 | 37.0741 | 34.0715 | 30.0231 | 38.0796 | 35.5725 | 35.3345 | 33.4277 | 31.1926 | 37.5129 | 34.3049 | 34.206 | 32.0419 | 30.3464 | 35.1967 | 33.7384 | 33.5265 | 30.8394 | 30.1208 | 34.5556 | 33.3596 | 33.1794 | 30.6068 | 27.588 | 34.3326 | 34.5495 | 33.8568 | 31.2606 | 5.7629 | 35.4263 | 31.0308 | 30.449 | 0.23485 | 0 | 32.8234 | 32.8627 | 32.3261 | 0.01 | 0 | 33.5183 | 33.7869 | 32.6845 | 23.8216 | 0 | 33.9126 | 34.3697 | 34.1196 | 29.4763 | 0 | 34.5492 | 34.6751 | 34.6294 | 30.5852 | 0 | 34.7528
Lagunas220 | 48.4504 | 47.8027 | 43.7496 | 36.2574 | 49.5387 | 38.6712 | 37.7816 | 33.8893 | 28.5496 | 38.7793 | 35.9193 | 35.5537 | 33.5181 | 30.3016 | 38.0818 | 34.7606 | 34.7285 | 32.5228 | 29.4 | 35.7489 | 34.1997 | 34.1299 | 31.6111 | 28.8805 | 35.0375 | 33.9228 | 33.7306 | 30.7278 | 26.3643 | 34.7595 | 34.9482 | 34.4134 | 30.6491 | 5.4087 | 35.7709 | 31.9871 | 31.3978 | 0.22305 | 0 | 33.5595 | 33.41 | 32.9059 | 0.01 | 0 | 33.5385 | 33.942 | 33.4912 | 22.7734 | 0 | 34.0287 | 34.4197 | 34.2718 | 28.4901 | 0 | 35.0371 | 35.2545 | 34.7827 | 30.2583 | 0 | 35.3932
Mejillones110 | 46.5451 | 46.1262 | 42.8952 | 36.6612 | 47.4149 | 37.4561 | 36.7827 | 34.1251 | 30.4391 | 37.5707 | 35.3851 | 35.3614 | 33.9295 | 31.7555 | 37.211 | 34.3377 | 34.3217 | 32.6261 | 30.8746 | 34.9046 | 34.2585 | 34.0423 | 31.238 | 30.5679 | 34.5637 | 33.6869 | 33.5869 | 31.1646 | 27.9615 | 34.4627 | 34.5191 | 33.9074 | 31.71 | 5.8248 | 35.4005 | 31.5383 | 30.9535 | 0.24685 | 0 | 33.2998 | 33.5833 | 32.9948 | 0.01 | 0 | 34.071 | 34.3393 | 33.2182 | 24.1337 | 0 | 34.4321 | 34.6772 | 34.5036 | 29.8225 | 0 | 34.71 | 34.88 | 34.7357 | 31.0697 | 0 | 34.8073
Mejillones220 | 46.5428 | 46.1233 | 42.8929 | 36.6612 | 47.4127 | 37.4561 | 36.7827 | 34.1228 | 30.4364 | 37.568 | 35.3825 | 35.3566 | 33.9295 | 31.7555 | 37.2084 | 34.335 | 34.319 | 32.6261 | 30.8696 | 34.9046 | 34.2559 | 34.0397 | 31.238 | 30.5679 | 34.5637 | 33.6869 | 33.5843 | 31.162 | 27.9615 | 34.4627 | 34.5191 | 33.9074 | 31.71 | 5.8248 | 35.3982 | 31.5358 | 30.951 | 0.24455 | 0 | 33.2998 | 33.5833 | 32.9925 | 0.01 | 0 | 34.071 | 34.3393 | 33.2182 | 24.1315 | 0 | 34.4269 | 34.6698 | 34.4958 | 29.8225 | 0 | 34.71 | 34.88 | 34.7357 | 31.0673 | 0 | 34.8023
Norgener220 | 46.0794 | 45.6575 | 42.2028 | 35.422 | 47.1136 | 37.3152 | 36.4565 | 32.9341 | 29.0378 | 37.4233 | 34.659 | 34.3078 | 32.7 | 31.1155 | 36.7446 | 33.6383 | 33.6063 | 31.908 | 30.2446 | 34.3402 | 33.082 | 33.0147 | 31.1757 | 29.7141 | 33.8117 | 32.8816 | 32.7086 | 30.6227 | 27.1241 | 33.5932 | 33.8482 | 33.3305 | 30.8733 | 5.6702 | 34.511 | 31.4702 | 30.8909 | 0.23255 | 0 | 32.7373 | 32.7 | 32.2557 | 0.01 | 0 | 32.7 | 32.8698 | 32.8 | 23.4312 | 0 | 32.9516 | 33.2115 | 33.1694 | 28.9018 | 0 | 33.2718 | 33.4986 | 33.3596 | 30.0146 | 0 | 33.4516
Oeste220 | 47.8374 | 47.4037 | 44.0328 | 37.3346 | 48.9239 | 38.4172 | 37.5064 | 34.4833 | 30.0609 | 38.5386 | 35.9618 | 35.7168 | 34.0025 | 31.7555 | 37.9306 | 34.6903 | 34.5983 | 32.6191 | 30.3443 | 35.5901 | 34.1317 | 33.881 | 31.3567 | 30.1025 | 34.9531 | 33.7036 | 33.5134 | 31.1595 | 27.4675 | 34.7289 | 34.9365 | 34.186 | 31.2873 | 5.7368 | 35.8287 | 31.3086 | 30.7266 | 0.23485 | 0 | 33.1756 | 33.2866 | 32.722 | 0.01 | 0 | 33.8935 | 34.1574 | 33.0357 | 23.7163 | 0 | 34.2888 | 34.7515 | 34.5106 | 29.4744 | 0 | 34.9121 | 35.0673 | 35.0041 | 30.9547 | 0 | 35.1227
Palestina220 | 48.1568 | 47.7185 | 44.359 | 37.5905 | 49.294 | 38.7001 | 37.7557 | 34.5774 | 30.3713 | 38.8311 | 36.1321 | 35.8702 | 33.8657 | 31.6881 | 38.1275 | 34.8741 | 34.808 | 32.5514 | 30.7099 | 35.7771 | 34.3539 | 34.009 | 31.1956 | 30.4176 | 35.1709 | 33.8034 | 33.5951 | 31.0892 | 27.961 | 34.9618 | 35.1181 | 34.2364 | 31.5827 | 5.8343 | 36.0287 | 31.3042 | 30.7272 | 0.24203 | 0 | 33.313 | 33.5992 | 32.9681 | 0.01 | 0 | 34.0695 | 34.3172 | 33.163 | 24.1283 | 0 | 34.4646 | 34.9334 | 34.7205 | 29.8464 | 0 | 35.0437 | 35.2537 | 35.1582 | 30.9935 | 0 | 35.2671
Pampa110 | 46.9098 | 46.4857 | 43.2282 | 36.9456 | 47.7869 | 37.7492 | 37.0738 | 34.3884 | 30.6724 | 37.8638 | 35.6577 | 35.634 | 34.1973 | 32.0007 | 37.5013 | 34.605 | 34.5913 | 32.8807 | 31.1146 | 35.1772 | 34.5262 | 34.3101 | 31.4828 | 30.8079 | 34.8337 | 33.9496 | 33.8495 | 31.4046 | 28.18 | 34.7301 | 34.7888 | 34.1721 | 31.9575 | 5.8723 | 35.6756 | 31.7854 | 31.1956 | 0.24685 | 0 | 33.5595 | 33.8433 | 33.2502 | 0.01 | 0 | 34.3387 | 34.6093 | 33.4782 | 24.3241 | 0 | 34.7017 | 34.9472 | 34.7714 | 30.0525 | 0 | 34.98 | 35.1525 | 35.0083 | 31.3097 | 0.0025719 | 35.0799
Salar110 | 47.1935 | 46.7793 | 43.3144 | 36.0051 | 48.1529 | 38.4016 | 37.5756 | 33.9471 | 29.6227 | 38.4863 | 35.7241 | 35.3611 | 33.3581 | 31.46 | 37.8737 | 34.5733 | 34.5412 | 32.3701 | 30.5246 | 35.3928 | 34.1253 | 33.9473 | 31.2934 | 29.8141 | 35.0177 | 33.7376 | 33.548 | 30.7378 | 27.2145 | 34.5721 | 34.7581 | 34.2234 | 31.0429 | 5.6108 | 35.5732 | 31.9566 | 31.2255 | 0.22995 | 0 | 33.4795 | 33.3915 | 32.7282 | 0.01 | 0 | 33.3558 | 33.7542 | 33.3038 | 23.5212 | 0 | 33.8357 | 34.2319 | 34.0866 | 29.0118 | 0 | 34.2918 | 34.5286 | 34.3871 | 30.1271 | 0 | 34.4843
Salar220 | 47.0833 | 46.6602 | 43.1574 | 35.8309 | 48.0996 | 38.2004 | 37.3473 | 33.7365 | 29.4449 | 38.3004 | 35.5067 | 35.146 | 33.1581 | 31.2675 | 37.6459 | 34.3606 | 34.3262 | 32.1705 | 30.3373 | 35.1802 | 33.9256 | 33.7373 | 31.2034 | 29.7341 | 34.8232 | 33.5302 | 33.3428 | 30.6527 | 27.1415 | 34.3621 | 34.5484 | 34.0184 | 30.9556 | 5.5775 | 35.3532 | 31.7819 | 31.0357 | 0.23255 | 0 | 33.2819 | 33.2015 | 32.5305 | 0.01 | 0 | 33.1558 | 33.5494 | 33.1038 | 23.4512 | 0 | 33.6309 | 34.0219 | 33.8792 | 28.9318 | 0 | 34.0818 | 34.3162 | 34.1771 | 30.0446 | 0 | 34.2692
Tarapaca220 | 48.6178 | 47.9701 | 43.8977 | 36.5095 | 49.8991 | 38.8066 | 37.9144 | 34.0072 | 28.6474 | 38.9147 | 36.0441 | 35.6789 | 33.6307 | 30.4042 | 38.2118 | 34.8806 | 34.8508 | 32.6374 | 29.5 | 35.8715 | 34.3175 | 34.2476 | 31.7211 | 28.9783 | 35.1575 | 34.038 | 33.8481 | 30.8327 | 26.4568 | 34.8821 | 35.0706 | 34.5334 | 30.7564 | 5.4277 | 35.8959 | 32.0971 | 31.5052 | 0.22565 | 0 | 33.6718 | 33.53 | 33.0236 | 0.01 | 0 | 33.6585 | 34.0594 | 33.6038 | 22.8534 | 0 | 34.1461 | 34.5397 | 34.3896 | 28.5901 | 0 | 35.3359 | 35.3769 | 34.9052 | 30.3608 | 0 | 35.7046
Tocopilla110 | 45.6896 | 45.3136 | 42.077 | 35.5183 | 46.4602 | 37.4657 | 36.7598 | 33.2047 | 28.9784 | 37.5217 | 34.949 | 34.593 | 32.6303 | 30.772 | 37.0527 | 33.8187 | 33.7866 | 31.6636 | 29.8573 | 34.6202 | 33.3177 | 33.2092 | 30.5227 | 29.0608 | 34.1514 | 33.0024 | 32.818 | 29.9826 | 26.5324 | 33.8191 | 34.0013 | 33.4787 | 30.2834 | 5.53 | 34.7957 | 31.173 | 30.5492 | 0.22305 | 0 | 32.684 | 32.5638 | 32.0197 | 0.01 | 0 | 32.6304 | 33.0194 | 32.5838 | 22.9408 | 0 | 33.101 | 33.4841 | 33.3436 | 28.2987 | 0 | 33.544 | 33.7762 | 33.6396 | 29.3895 | 0 | 33.7316
Capricornio110 | 47.1678 | 46.744 | 43.5275 | 37.1626 | 48.0791 | 38.0251 | 37.2632 | 34.5153 | 30.6451 | 38.1212 | 35.8737 | 35.7766 | 34.166 | 31.9333 | 37.7624 | 34.7218 | 34.684 | 32.8084 | 31.0511 | 35.3888 | 34.4844 | 34.2686 | 31.4769 | 30.7695 | 34.9722 | 33.9781 | 33.8497 | 31.342 | 28.1562 | 34.8059 | 34.9099 | 34.2586 | 31.9336 | 5.8723 | 35.7917 | 31.7436 | 31.1539 | 0.24685 | 0 | 33.5323 | 33.7266 | 33.1524 | 0.01 | 0 | 34.2835 | 34.5557 | 33.4318 | 24.3083 | 0 | 34.6587 | 34.9818 | 34.7811 | 30.0476 | 0 | 35.0679 | 35.2259 | 35.1171 | 31.26 | 0 | 35.206
Francisco220 | 46.9828 | 46.8834 | 42.4822 | 35.1278 | 48.2525 | 36.8369 | 36.1825 | 32.8659 | 28.0855 | 36.9549 | 35.5584 | 35.1864 | 33.0031 | 30.4642 | 37.2356 | 34.1929 | 34.1018 | 31.3595 | 29.2927 | 35.1617 | 33.0357 | 32.9247 | 30.1044 | 28.8349 | 34.2143 | 32.8696 | 32.8679 | 29.928 | 25.7045 | 33.7699 | 33.7426 | 33.6545 | 30.3309 | 5.3719 | 34.6286 | 28.4278 | 27.906 | 0.20926 | 0 | 30.7968 | 29.9246 | 29.2022 | 0 | 0 | 30.9279 | 31.4411 | 30.5579 | 21.7736 | 0.0025753 | 31.921 | 31.6492 | 31.2815 | 26.3829 | 0.0053496 | 31.9196 | 32.1722 | 32.0773 | 28.3023 | 0.02 | 32.2019
Cachiyuyal220 | 47.0741 | 46.9724 | 42.9242 | 35.8006 | 48.3438 | 36.9069 | 36.2552 | 32.9287 | 28.6224 | 37.0249 | 35.6235 | 35.2516 | 33.0631 | 30.7817 | 37.3056 | 34.2579 | 34.1691 | 31.4218 | 29.6 | 35.229 | 33.1005 | 32.9898 | 30.1596 | 29.1403 | 34.2769 | 32.9321 | 32.9305 | 29.9854 | 26.1959 | 33.8377 | 33.8053 | 33.7218 | 30.6507 | 5.4742 | 34.6909 | 28.4826 | 27.956 | 0.21156 | 0 | 30.8539 | 29.9823 | 29.2596 | 0 | 0 | 30.9879 | 31.5011 | 30.6153 | 21.9988 | 0.0025753 | 31.9836 | 31.7118 | 31.3415 | 26.6607 | 0.0053496 | 31.9796 | 32.2373 | 32.1373 | 28.5974 | 0.02 | 32.2645
PuntaSierra220 | 46.6034 | 46.6582 | 45.5232 | 48.0392 | 48.0075 | 35.4666 | 35.2155 | 34.5193 | 32.7184 | 35.304 | 35.5917 | 35.3744 | 35.4514 | 33.2115 | 36.1042 | 33.3384 | 33.4033 | 33.3345 | 14.6539 | 31.0962 | 32.5603 | 32.3195 | 32.1608 | 31.1966 | 33.5011 | 32.2359 | 32.2444 | 32.0458 | 29.6569 | 32.9702 | 33.0355 | 33.0533 | 32.4905 | 5.2471 | 33.5406 | 24.0997 | 23.8173 | 0.23995 | 0 | 28.7702 | 25.1067 | 24.3021 | 0.0049504 | 0 | 27.8211 | 28.4014 | 27.4604 | 22.8978 | -0.23693 | 28.4842 | 29.4225 | 29.1533 | 27.3263 | 0.18456 | 29.7497 | 30.5725 | 30.5234 | 29.8703 | 0.52492 | 30.7712
PAltoCmpc110 | 50.1493 | 50.0246 | 48.485 | 48.2369 | 51.1078 | 38.8898 | 38.1515 | 38.1508 | 36.871 | 39.1144 | 38.6363 | 38.2727 | 38.4796 | 37.2928 | 39.8696 | 35.6657 | 35.3416 | 35.6262 | 35.7913 | 37.2136 | 33.9973 | 33.6818 | 33.7206 | 33.6516 | 35.6291 | 34.549 | 34.5074 | 33.6503 | 32.393 | 34.8651 | 34.9028 | 34.7771 | 34.7453 | 33.8762 | 36.1206 | 8.362 | 8.0731 | 0.24915 | 0.22952 | 30.016 | 8.3292 | 8.0378 | 0.01 | 0.002262 | 28.6079 | 26.831 | 26.5119 | 24.4567 | 3.806 | 27.9682 | 30.6634 | 30.3809 | 29.0254 | 6.6274 | 31.2576 | 32.2346 | 31.9579 | 31.7252 | 25.4896 | 32.3666
S-AA100 | 47.2924 | 46.8785 | 43.409 | 36.1639 | 48.249 | 38.4943 | 37.6711 | 34.0272 | 29.6981 | 38.579 | 35.8167 | 35.4511 | 33.4407 | 31.54 | 37.9714 | 34.6583 | 34.6262 | 32.4501 | 30.5996 | 35.4828 | 34.2105 | 34.0299 | 31.3708 | 29.8841 | 35.1054 | 33.8254 | 33.6306 | 30.8178 | 27.2845 | 34.6595 | 34.8459 | 34.3134 | 31.1204 | 5.6298 | 35.6605 | 32.0389 | 31.3055 | 0.23255 | 0 | 33.5618 | 33.4715 | 32.8082 | 0.01 | 0 | 33.4385 | 33.842 | 33.3912 | 23.5764 | 0 | 33.9235 | 34.3219 | 34.1718 | 29.0843 | 0 | 34.3797 | 34.6162 | 34.4771 | 30.2046 | 0 | 34.5693
Barriles220 | 46.2101 | 45.7859 | 42.324 | 35.5257 | 47.2465 | 37.4229 | 36.5565 | 33.0264 | 29.1079 | 37.5287 | 34.759 | 34.4078 | 32.8014 | 31.1884 | 36.852 | 33.7491 | 33.7147 | 32.0103 | 30.3046 | 34.4402 | 33.1884 | 33.1211 | 31.2334 | 29.7689 | 33.9069 | 32.9867 | 32.8157 | 30.6827 | 27.1741 | 33.6932 | 33.9513 | 33.4333 | 30.9476 | 5.6797 | 34.6107 | 31.5438 | 30.9646 | 0.23255 | 0 | 32.8505 | 32.82 | 32.3619 | 0.01 | 0 | 32.812 | 32.9677 | 32.9122 | 23.4737 | 0 | 33.052 | 33.3041 | 33.2712 | 28.9596 | 0 | 33.364 | 33.5962 | 33.4596 | 30.0746 | 0 | 33.5516
Portada110 | 51.1112 | 49.7957 | 46.0629 | 38.6411 | 52.3028 | 41.3447 | 39.6705 | 36.039 | 31.2884 | 41.5177 | 38.362 | 37.5663 | 35.4246 | 33.3017 | 40.7477 | 37.24 | 36.5663 | 34.151 | 32.3451 | 38.1704 | 36.6342 | 35.3128 | 32.3679 | 31.8299 | 37.5554 | 35.4678 | 34.8092 | 32.6495 | 29.0356 | 37.3074 | 37.2569 | 35.4619 | 33.134 | 6.0601 | 38.4108 | 32.3528 | 31.5032 | 0.25375 | 0 | 35.1223 | 35.8772 | 34.5325 | 0.01 | 0 | 36.194 | 36.0268 | 34.4309 | 25.0616 | 0 | 36.6588 | 37.1276 | 36.7748 | 30.8241 | 0 | 37.2098 | 37.4652 | 37.1847 | 31.9793 | 0 | 37.4395
Mantos220 | 47.2105 | 46.7892 | 43.653 | 37.1568 | 48.1282 | 38.1605 | 37.3753 | 34.4275 | 30.5246 | 38.2519 | 35.8114 | 35.6891 | 34.0238 | 31.7955 | 37.7124 | 34.6769 | 34.6073 | 32.6611 | 30.9142 | 35.4386 | 34.3373 | 34.1257 | 31.3524 | 30.6473 | 34.8908 | 33.857 | 33.7179 | 31.1994 | 28.048 | 34.7626 | 34.9304 | 34.2697 | 31.8017 | 5.8509 | 35.8149 | 31.604 | 31.0167 | 0.24203 | 0 | 33.394 | 33.5593 | 32.9971 | 0.01 | 0 | 34.1385 | 34.4053 | 33.2874 | 24.213 | 0 | 34.5134 | 34.8609 | 34.6501 | 29.9367 | 0 | 34.967 | 35.1163 | 35.0201 | 31.13 | 0 | 35.1163
Angamos220 | 46.936 | 46.5071 | 43.237 | 36.5962 | 48.0173 | 37.7783 | 36.8757 | 33.6942 | 29.6894 | 37.8978 | 35.2512 | 34.9784 | 33.0871 | 30.9426 | 37.2332 | 34.0336 | 33.9653 | 31.823 | 30.0715 | 34.9026 | 33.5111 | 33.2637 | 30.6043 | 29.7614 | 34.3125 | 33.0675 | 32.8774 | 30.3716 | 27.4832 | 34.0902 | 34.2353 | 33.5151 | 30.8721 | 5.8366 | 35.1437 | 30.7128 | 30.1456 | 0.23743 | 0 | 32.5014 | 32.4874 | 31.9831 | 0.01 | 0 | 33.016 | 33.3826 | 32.3518 | 23.721 | 0 | 33.5098 | 33.9108 | 33.7056 | 29.1799 | 0 | 34.1541 | 34.3637 | 34.2684 | 30.252 | 0 | 34.3721
Cochrane220 | 44.715 | 44.3051 | 40.9595 | 34.3891 | 45.7249 | 37.152 | 36.2978 | 32.7913 | 28.8124 | 37.2579 | 33.6549 | 33.309 | 32.0505 | 30.645 | 35.6692 | 32.6067 | 32.5748 | 31.4 | 29.7484 | 33.1026 | 32.0519 | 32.0258 | 30.3927 | 28.9683 | 32.5884 | 32.0186 | 32.0029 | 30.0251 | 27.1404 | 32.5529 | 32.9096 | 32.4076 | 30.2792 | 5.7106 | 33.3866 | 31.2483 | 30.4233 | 0.22305 | 0 | 32 | 32.1 | 31.8445 | 0.01 | 0 | 32.1 | 32.2 | 32.1738 | 23.044 | 0 | 32.2 | 32.2 | 32.2 | 28.1787 | 0 | 32.2 | 32.5886 | 32.479 | 29.4933 | 0 | 32.5595
MariaElena220 | 46.6704 | 46.2369 | 42.7316 | 35.8353 | 47.7168 | 37.8014 | 36.9331 | 33.3526 | 29.0661 | 37.9045 | 35.1116 | 34.7556 | 32.7303 | 30.8146 | 37.2252 | 33.9787 | 33.9466 | 31.7609 | 29.8973 | 34.809 | 33.429 | 33.3618 | 30.8705 | 29.3686 | 34.2494 | 33.1575 | 32.9702 | 30.3126 | 26.8105 | 33.9769 | 34.1614 | 33.6387 | 30.6108 | 5.5965 | 34.9718 | 31.2655 | 30.6915 | 0.22795 | 0 | 32.8049 | 32.66 | 32.1674 | 0.01 | 0 | 32.7831 | 33.1768 | 32.7338 | 23.1612 | 0 | 33.269 | 33.6441 | 33.4962 | 28.5943 | 0 | 33.724 | 33.9564 | 33.8199 | 29.7146 | 0 | 33.9192
S-Km6100 | 47.206 | 46.7916 | 43.3244 | 36.0205 | 48.1652 | 38.4116 | 37.5883 | 33.9549 | 29.6304 | 38.499 | 35.7341 | 35.3711 | 33.3681 | 31.47 | 37.8863 | 34.5806 | 34.5485 | 32.3801 | 30.5346 | 35.4028 | 34.1353 | 33.9547 | 31.3008 | 29.8215 | 35.0277 | 33.7476 | 33.558 | 30.7478 | 27.2245 | 34.5821 | 34.7681 | 34.2334 | 31.0507 | 5.6132 | 35.5832 | 31.9666 | 31.2355 | 0.23255 | 0 | 33.4844 | 33.4015 | 32.7382 | 0.01 | 0 | 33.3658 | 33.7642 | 33.3138 | 23.5237 | 0 | 33.8457 | 34.2419 | 34.0944 | 29.0218 | 0 | 34.3018 | 34.5386 | 34.3971 | 30.1371 | 0 | 34.4917
Tamaya110 | 45.8832 | 45.5043 | 42.2374 | 35.6024 | 46.6767 | 37.5984 | 36.8753 | 33.3103 | 29.0661 | 37.6521 | 35.0568 | 34.7004 | 32.7329 | 30.8697 | 37.1652 | 33.9237 | 33.8966 | 31.7632 | 29.9496 | 34.7302 | 33.428 | 33.3118 | 30.3376 | 28.8883 | 34.2692 | 33.1075 | 32.9202 | 29.8026 | 26.3716 | 33.9269 | 34.1087 | 33.5887 | 30.096 | 5.4372 | 34.9057 | 31.2827 | 30.6415 | 0.22305 | 0 | 32.7989 | 32.6792 | 32.1174 | 0.01 | 0 | 32.7331 | 33.1268 | 32.6838 | 22.8034 | 0 | 33.2036 | 33.5941 | 33.4462 | 28.1287 | 0 | 33.6518 | 33.8862 | 33.7471 | 29.2095 | 0 | 33.8392
DonHector220 | 46.1647 | 46.0827 | 43.8457 | 29.9812 | 47.3003 | 36.0304 | 35.4034 | 33.8588 | 30.1162 | 36.1135 | 35.3338 | 34.9466 | 34.1931 | 31.9722 | 36.4194 | 33.7317 | 33.6768 | 32.5873 | 30.0597 | 34.4059 | 32.2976 | 32.2083 | 31.0287 | 30.3262 | 33.3919 | 31.9623 | 31.9037 | 30.9978 | 28.1912 | 32.9083 | 32.8987 | 32.8638 | 31.4548 | 3.277 | 33.7464 | 27.421 | 26.9247 | 0.22535 | 0 | 29.7757 | 28.5963 | 27.8686 | 0 | 0 | 29.5654 | 30.4355 | 29.5828 | 23.0707 | 0.0077258 | 30.7932 | 30.6465 | 30.269 | 26.7814 | 0.013374 | 30.8521 | 31.3076 | 31.1616 | 29.0974 | 0.05 | 31.0823
Duqueco220 | 45.848 | 45.6838 | 45.9418 | 45.7916 | 47.0735 | 35.2775 | 35.1019 | 35.1649 | 34.8502 | 35.3511 | 30.2235 | 30.043 | 32.8982 | 32.5569 | 33.3461 | 26.111 | 25.9269 | 26.3621 | 26.2707 | 27.1064 | 25.0098 | 24.8137 | 24.9035 | 24.9775 | 25.9287 | 29.5674 | 29.5515 | 30.7656 | 29.8301 | 29.9373 | 31.9235 | 31.8021 | 32.2715 | 31.7563 | 32.828 | 0.76089 | 0.70135 | 0.22305 | 0.21804 | 23.4796 |  |  |  |  | 24.3142 | 23.3134 | 23.2515 | 22.9333 | 3.6437 | 24.3097 | 27.1355 | 27.1396 | 26.3922 | 6.269 | 27.6071 | 28.4222 | 28.3977 | 28.3369 | 23.6839 | 28.6459
Conchi220 | 47.1415 | 46.7102 | 43.1761 | 36.238 | 48.1994 | 38.0077 | 37.1401 | 33.5449 | 29.0972 | 38.1134 | 34.6942 | 34.3426 | 32.3977 | 30.552 | 36.7846 | 33.5741 | 33.5443 | 31.4386 | 29.6473 | 34.3725 | 33.0313 | 32.964 | 30.5527 | 29.1208 | 33.8417 | 32.7624 | 32.5802 | 30.0126 | 26.585 | 33.5742 | 33.7566 | 33.2387 | 30.3107 | 5.5585 | 34.5483 | 30.8935 | 30.3246 | 0.22535 | 0 | 32.4126 | 32.27 | 31.7843 | 0.01 | 0 | 32.3931 | 32.7794 | 32.3438 | 22.9659 | 0 | 32.861 | 33.2441 | 33.1036 | 28.3287 | 0 | 33.304 | 33.5311 | 33.397 | 29.4195 | 0 | 33.4891
Kimal500 | 46.7632 | 46.3393 | 42.8322 | 36.0157 | 47.8245 | 37.7999 | 36.9233 | 33.4641 | 29.2193 | 37.9095 | 35.1633 | 34.8321 | 32.8571 | 30.9545 | 37.246 | 34.0118 | 33.9751 | 31.8282 | 30.0558 | 34.8383 | 33.4626 | 33.3502 | 30.8694 | 29.5686 | 34.2828 | 33.1545 | 32.9671 | 30.4027 | 27.0063 | 34.0247 | 34.2242 | 33.6344 | 30.7622 | 5.6655 | 35.0108 | 31.1906 | 30.617 | 0.23025 | 0 | 32.7606 | 32.658 | 32.1577 | 0.01 | 0 | 32.8576 | 33.2315 | 32.691 | 23.3359 | 0 | 33.3226 | 33.7432 | 33.5873 | 28.7769 | 0 | 33.7966 | 34.0091 | 33.8822 | 29.8795 | 0 | 33.9843
Miraje220 | 46.5007 | 46.0742 | 42.591 | 35.7484 | 47.5495 | 37.6629 | 36.7922 | 33.2438 | 28.9984 | 37.7641 | 34.9871 | 34.6385 | 32.683 | 30.8046 | 37.0801 | 33.8533 | 33.8189 | 31.7036 | 29.8923 | 34.6633 | 33.3135 | 33.2978 | 30.8684 | 29.3689 | 34.1239 | 33.0864 | 32.9197 | 30.2626 | 26.8079 | 33.8587 | 34.0491 | 33.5835 | 30.571 | 5.6037 | 34.8408 | 31.2685 | 30.6919 | 0.23025 | 0 | 32.7477 | 32.5447 | 32.0644 | 0.01 | 0 | 32.6886 | 33.0768 | 32.674 | 23.1559 | 0 | 33.1535 | 33.5463 | 33.3962 | 28.5538 | 0 | 33.6049 | 33.8362 | 33.7021 | 29.652 | 0 | 33.7916
NvaVictoria220 | 48.5517 | 47.9011 | 43.8385 | 36.3343 | 49.6393 | 38.5835 | 37.6984 | 33.9649 | 28.5974 | 38.6916 | 35.8367 | 35.4763 | 33.4407 | 30.3517 | 37.9966 | 34.6806 | 34.6485 | 32.4501 | 29.4473 | 35.7279 | 34.1223 | 34.0524 | 31.5386 | 28.9283 | 34.9598 | 33.8454 | 33.6555 | 30.8005 | 26.4068 | 34.6821 | 34.8732 | 34.3361 | 30.7618 | 5.4467 | 35.6936 | 31.9123 | 31.3255 | 0.22565 | 0 | 33.4818 | 33.34 | 32.8359 | 0.01 | 0 | 33.4658 | 33.8642 | 33.4138 | 22.8134 | 0 | 33.9535 | 34.3419 | 34.1918 | 28.6105 | 0 | 35.0371 | 35.2222 | 34.7206 | 30.3157 | 0 | 35.378
NvaZaldivar220 | 48.4538 | 48.0077 | 44.6063 | 37.8113 | 49.5628 | 38.9193 | 37.991 | 34.8388 | 30.5197 | 39.0457 | 36.3989 | 36.1468 | 34.1145 | 31.8781 | 38.3986 | 35.1206 | 35.0353 | 32.7437 | 30.7742 | 36.0284 | 34.5654 | 34.2847 | 31.449 | 30.5161 | 35.3983 | 34.0953 | 33.8999 | 31.2795 | 27.7682 | 35.1749 | 35.3683 | 34.5685 | 31.7566 | 5.7962 | 36.2737 | 31.6466 | 31.057 | 0.23973 | 0 | 33.5728 | 33.7433 | 33.1452 | 0.01 | 0 | 34.3114 | 34.5731 | 33.4296 | 23.9662 | 0 | 34.7145 | 35.1781 | 34.9442 | 29.8907 | 0 | 35.3303 | 35.502 | 35.429 | 31.1134 | 0 | 35.5451
DonaCarmen220 | 46.5574 | 46.5173 | 45.9054 | 46.5306 | 48.2282 | 35.7884 | 35.2696 | 34.8708 | 33.5821 | 35.8882 | 36.299 | 35.9385 | 36.085 | 34.5631 | 37.1358 | 34.6674 | 34.5712 | 34.5603 | 38.0844 | 36.3822 | 33.1795 | 32.8865 | 32.8604 | 32.4671 | 34.8193 | 32.8592 | 32.8112 | 32.7241 | 30.9928 | 34.1297 | 33.7499 | 33.5781 | 33.3252 | 37.6827 | 34.7577 | 23.3696 | 22.9158 | 0.24455 | 0.26395 | 29.4542 | 24.64 | 23.7535 | 0.01 | 0 | 28.9012 | 29.0509 | 28.0648 | 23.8849 | 4.4034 | 29.7157 | 29.8175 | 29.4586 | 27.8091 | 7.3523 | 30.4017 | 31.0626 | 30.7657 | 30.4129 | 28.3187 | 31.7381
EntreRios220 | 45.7031 | 45.6038 | 45.5867 | 45.4256 | 46.7846 | 35.0566 | 34.8882 | 34.8812 | 34.2754 | 35.0957 | 34.6208 | 34.4267 | 34.5251 | 33.815 | 35.5614 | 32.6243 | 32.3855 | 32.5816 | 32.5808 | 33.555 | 31.1451 | 30.9907 | 31.0093 | 30.9661 | 32.1175 | 30.9501 | 30.9083 | 30.9323 | 29.9387 | 31.453 | 32.1178 | 32.0047 | 32.1089 | 31.6379 | 32.9962 | 0.85958 | 0.73652 | 0.22305 | 0.21804 | 27.0941 | 0.0023102 | 0.0023019 | 0 | 0 | 24.5277 | 23.2459 | 23.2046 | 22.6875 | 3.6102 | 24.2527 | 27.1056 | 27.0509 | 26.3158 | 6.2128 | 27.4693 | 28.7022 | 28.6679 | 28.5523 | 23.6039 | 28.8987
EntreRios500 | 45.7332 | 45.6386 | 45.6173 | 45.4654 | 46.8125 | 35.0666 | 34.9054 | 34.9139 | 34.2644 | 35.1088 | 34.6493 | 34.4471 | 34.5428 | 33.8321 | 35.594 | 32.6562 | 32.4128 | 32.6216 | 32.6054 | 33.5823 | 31.1725 | 31.0152 | 31.0268 | 30.9882 | 32.1449 | 30.9801 | 30.9486 | 30.9597 | 29.9509 | 31.4778 | 32.1409 | 32.0329 | 32.1243 | 31.6679 | 33.0335 | 0.86477 | 0.73911 | 0.22305 | 0.21804 | 27.1164 | 0.01 | 0.0073147 | 0 | 0 | 24.5531 | 23.2737 | 23.2246 | 22.7075 | 3.6051 | 24.2753 | 27.1239 | 27.0791 | 26.3384 | 6.2075 | 27.504 | 28.7346 | 28.7077 | 28.58 | 23.5813 | 28.9261
RioTolten220 | 46.8314 | 46.4423 | 125.4558 | 132.0003 | 102.0827 | 36.3632 | 36.1431 | 36.3455 | 36.2681 | 36.5652 | 15.9367 | 15.7423 | 27.6225 | 28.4769 | 26.3748 | 3.7087 | 3.7084 | 6.3371 | 6.4174 | 6.5583 | 4.6301 | 4.5475 | 4.6302 | 4.6735 | 4.7037 | 25.1869 | 25.2024 | 30.2414 | 29.5047 | 25.1016 | 31.3304 | 31.0738 | 31.9073 | 31.7567 | 32.3736 | 0.46255 | 0.60319 | 0.22535 | 14.3666 | 12.281 | 0.0023102 |  |  |  | 23.7793 | 23.7132 | 23.5322 | 23.8482 | 22.9495 | 24.7892 | 27.0403 | 27.0434 | 26.6771 | 25.2381 | 27.3127 | 27.1799 | 27.0633 | 27.4373 | 23.8776 | 27.8296
LosChangos220 | 46.9462 | 46.5173 | 43.255 | 36.6601 | 48.0278 | 37.7544 | 36.8657 | 33.6936 | 29.7162 | 37.8878 | 35.2386 | 34.9895 | 33.1467 | 31.0252 | 37.2206 | 34.0709 | 34.0079 | 31.8679 | 30.1489 | 34.9131 | 33.5011 | 33.2582 | 30.6512 | 29.8111 | 34.3025 | 33.0601 | 32.8699 | 30.4104 | 27.4966 | 34.078 | 34.2519 | 33.537 | 30.9494 | 5.8319 | 35.1287 | 30.713 | 30.1458 | 0.23255 | 0 | 32.4421 | 32.3848 | 31.8804 | 0.01 | 0 | 32.9011 | 33.32 | 32.3017 | 23.6385 | 0 | 33.4578 | 33.7904 | 33.5878 | 29.1228 | 0 | 34.0341 | 34.2631 | 34.1727 | 30.232 | 0 | 34.3022
LosChangos500 | 46.7425 | 46.316 | 43.126 | 36.4789 | 47.8091 | 37.6702 | 36.7916 | 33.5163 | 29.5858 | 37.7895 | 35.1311 | 34.8445 | 33.0403 | 30.9504 | 37.1594 | 33.9639 | 33.9105 | 31.8341 | 30.0423 | 34.8072 | 33.4044 | 33.222 | 30.6826 | 29.6257 | 34.2251 | 33.0384 | 32.8535 | 30.3451 | 27.3529 | 33.9812 | 34.1205 | 33.518 | 30.7971 | 5.7748 | 34.9736 | 30.657 | 30.0917 | 0.22765 | 0 | 32.3387 | 32.2141 | 31.7198 | 0.01 | 0 | 32.6277 | 33.1241 | 32.1885 | 23.4059 | 0 | 33.2398 | 33.4579 | 33.28 | 28.852 | 0 | 33.7483 | 34.0199 | 33.9125 | 29.9595 | 0 | 34.032
PAzucar220_aux | 46.8344 | 46.791 | 45.1145 | 51.1025 | 48.2922 | 36.4472 | 35.839 | 34.6725 | 33.2892 | 36.5585 | 35.9109 | 35.555 | 35.0864 | 33.29 | 36.9523 | 34.1376 | 34.0456 | 33.3625 | 29.2318 | 34.5862 | 32.7495 | 32.5578 | 31.8144 | 31.3183 | 34.009 | 32.3979 | 32.3648 | 31.7411 | 29.5505 | 33.486 | 33.447 | 33.3369 | 32.3739 | 25.8736 | 34.4363 | 26.8383 | 26.2843 | 0.23765 | 0.15148 | 29.7489 | 28.1046 | 27.3788 | 0.0049504 | 0 | 29.6387 | 29.9525 | 29.1106 | 23.4186 | 2.4568 | 30.737 | 30.4792 | 30.0154 | 27.245 | 4.2957 | 30.9584 | 31.3901 | 31.2189 | 29.6699 | 16.5289 | 31.4349
Atacama220_BP1 | 49.5045 | 49.0513 | 45.376 | 38.0649 | 50.6623 | 40.0463 | 39.0781 | 35.4972 | 30.8196 | 40.2121 | 37.3239 | 37.0034 | 34.8917 | 32.8062 | 39.4657 | 36.0685 | 36.0194 | 33.6414 | 31.8678 | 36.9701 | 35.4832 | 34.7863 | 31.8826 | 31.3544 | 36.3726 | 34.6213 | 34.2866 | 32.1619 | 28.6016 | 36.1321 | 36.2508 | 34.9303 | 32.6415 | 5.9698 | 37.2009 | 31.5936 | 31.0319 | 0.24663 | 0 | 34.0183 | 34.7472 | 34.0117 | 0.01 | 0 | 35.0586 | 35.3325 | 33.914 | 24.6887 | 0 | 35.5066 | 35.962 | 35.7703 | 30.3662 | 0 | 36.0441 | 36.285 | 36.1577 | 31.5017 | 0 | 36.2644
DArica066 | 50.8698 | 50.1836 | 45.9287 | 37.1962 | 52.0051 | 39.9861 | 39.6692 | 35.5819 | 29.9714 | 40.7143 | 37.712 | 37.33 | 35.1863 | 31.8078 | 39.9822 | 36.4967 | 36.46 | 34.1462 | 30.8646 | 37.5322 | 35.4083 | 35.3361 | 32.7243 | 30.3195 | 36.2703 | 35.0459 | 34.8427 | 31.7501 | 27.6784 | 35.9202 | 36.6969 | 36.1304 | 32.1785 | 5.499 | 37.5533 | 32.4966 | 31.921 | 0.23715 | 0 | 34.098 | 33.4509 | 32.9543 | 0.01 | 0 | 33.5808 | 33.8768 | 34.5833 | 23.9115 | 0 | 34.5527 | 36.138 | 35.9808 | 29.9163 | 0 | 36.7827 | 37.0122 | 35.9595 | 30.2563 | 0 | 36.5678
Chuquicamata100 | 47.285 | 46.8683 | 43.4011 | 36.1355 | 48.2467 | 38.4816 | 37.6534 | 34.0149 | 29.6827 | 38.5667 | 35.7967 | 35.4386 | 33.4281 | 31.5226 | 37.9514 | 34.6406 | 34.6085 | 32.4378 | 30.5846 | 35.4651 | 34.1979 | 34.0199 | 31.3634 | 29.8767 | 35.0928 | 33.8076 | 33.6206 | 30.8105 | 27.2745 | 34.6421 | 34.8332 | 34.2961 | 31.1158 | 5.6274 | 35.6432 | 32.0289 | 31.2906 | 0.23255 | 0 | 33.5444 | 33.4615 | 32.7982 | 0.01 | 0 | 33.4258 | 33.8242 | 33.3738 | 23.5737 | 0 | 33.9057 | 34.3019 | 34.1544 | 29.0796 | 0 | 34.3618 | 34.6037 | 34.4596 | 30.1971 | 0 | 34.5543
Kapatur220_BP1 | 47.0023 | 46.5757 | 43.3013 | 36.6483 | 48.0865 | 37.836 | 36.9311 | 33.7442 | 29.7317 | 37.9528 | 35.3037 | 35.031 | 33.132 | 30.9878 | 37.2884 | 34.0836 | 34.0153 | 31.8703 | 30.1115 | 34.9553 | 33.5611 | 33.3137 | 30.6521 | 29.8014 | 34.3625 | 33.1175 | 32.9248 | 30.4141 | 27.4845 | 34.1402 | 34.2877 | 33.5651 | 30.9194 | 5.8295 | 35.1938 | 30.7628 | 30.1905 | 0.23485 | 0 | 32.5489 | 32.5374 | 32.0331 | 0.01 | 0 | 33.0638 | 33.4326 | 32.4018 | 23.691 | 0 | 33.5598 | 33.9608 | 33.7556 | 29.2024 | 0 | 34.2041 | 34.4137 | 34.3235 | 30.2944 | 0 | 34.4221
Ohiggins220_BP1 | 48.0002 | 47.5614 | 44.2263 | 37.4638 | 49.1437 | 38.5832 | 37.6305 | 34.4303 | 30.2909 | 38.7142 | 35.9812 | 35.7168 | 33.73 | 31.5855 | 37.9793 | 34.7421 | 34.683 | 32.4488 | 30.7086 | 35.6428 | 34.2342 | 33.8528 | 31.055 | 30.3924 | 35.051 | 33.6421 | 33.4313 | 30.9918 | 28.1917 | 34.8432 | 34.9803 | 34.0486 | 31.4893 | 5.8794 | 35.8939 | 31.1128 | 30.5408 | 0.24203 | 0 | 33.1706 | 33.5232 | 32.8732 | 0.01 | 0 | 33.932 | 34.1781 | 33.0121 | 24.3182 | 0 | 34.3286 | 34.7969 | 34.5903 | 29.855 | 0 | 34.8892 | 35.1184 | 35.0079 | 30.9588 | 0 | 35.1142
PAlmonte110 | 49.2288 | 48.5689 | 44.4488 | 35.9969 | 50.3309 | 39.2929 | 38.3864 | 34.4361 | 29.0084 | 39.4033 | 36.4967 | 36.1267 | 34.0559 | 30.7846 | 38.6928 | 35.3175 | 35.2881 | 33.047 | 29.8673 | 36.3242 | 34.7504 | 34.678 | 32.1189 | 29.346 | 35.6001 | 34.468 | 34.2733 | 31.2179 | 26.7879 | 35.3199 | 35.5104 | 34.9658 | 31.144 | 5.3231 | 36.3461 | 32.499 | 31.9021 | 0.22795 | 0 | 34.0963 | 33.95 | 33.439 | 0.01 | 0 | 34.0785 | 34.4868 | 34.0261 | 23.1412 | 0 | 34.5734 | 34.9697 | 34.8248 | 28.948 | 0 | 35.5971 | 35.8221 | 35.3403 | 30.7459 | 0 | 35.9657
PAlmonte220 | 49.2239 | 48.5663 | 44.4488 | 35.9969 | 50.3309 | 39.2929 | 38.3864 | 34.4334 | 29.0084 | 39.401 | 36.4918 | 36.1241 | 34.0559 | 30.7846 | 38.6902 | 35.3175 | 35.2831 | 33.047 | 29.8673 | 36.3242 | 34.7452 | 34.6754 | 32.1166 | 29.3412 | 35.6001 | 34.468 | 34.2707 | 31.2179 | 26.7879 | 35.3199 | 35.5104 | 34.9658 | 31.1413 | 5.3231 | 36.3461 | 32.499 | 31.9021 | 0.22795 | 0 | 34.0963 | 33.95 | 33.4367 | 0.01 | 0 | 34.0785 | 34.4816 | 34.0238 | 23.1412 | 0 | 34.5734 | 34.9697 | 34.8174 | 28.948 | 0 | 35.5949 | 35.8196 | 35.3403 | 30.7384 | 0 | 35.9633
TO_Enlace220 | 48.4647 | 48.0212 | 44.3994 | 37.2592 | 49.5673 | 39.2969 | 38.383 | 34.6784 | 30.2097 | 39.3614 | 36.4832 | 36.1355 | 34.1388 | 32.1081 | 38.6432 | 35.2891 | 35.252 | 33.1179 | 31.1646 | 36.1444 | 34.7763 | 34.585 | 32.1258 | 30.6312 | 35.5757 | 34.3843 | 34.1689 | 31.5835 | 27.9536 | 35.3104 | 35.5456 | 34.8456 | 31.8865 | 5.8414 | 36.3408 | 32.3094 | 31.718 | 0.23945 | 0 | 34.0266 | 33.9466 | 33.5513 | 0.01 | 0 | 34.1368 | 34.5634 | 33.8845 | 24.144 | 0 | 34.6077 | 35.0263 | 34.863 | 29.7546 | 0 | 35.0961 | 35.3367 | 35.1998 | 30.887 | 0 | 35.2943
Tocopilla220_BP1 | 45.8198 | 45.4525 | 42.2488 | 35.706 | 46.5333 | 37.6796 | 37.0008 | 33.4253 | 29.1739 | 37.7226 | 35.1816 | 34.8204 | 32.8503 | 30.9771 | 37.2978 | 34.0437 | 34.0139 | 31.8732 | 30.0573 | 34.8529 | 33.5122 | 33.4269 | 30.6327 | 29.1583 | 34.3404 | 33.2224 | 33.0354 | 30.09 | 26.6175 | 34.0443 | 34.2287 | 33.7037 | 30.3907 | 5.5585 | 35.0257 | 31.3479 | 30.7489 | 0.22795 | 0 | 32.8818 | 32.7431 | 32.2274 | 0.01 | 0 | 32.8458 | 33.2368 | 32.7938 | 23.0234 | 0 | 33.3183 | 33.7093 | 33.564 | 28.3987 | 0 | 33.7692 | 33.9986 | 33.8621 | 29.492 | 0 | 33.9542
PAzucar220_aux2 | 46.8344 | 46.791 | 45.1168 | 51.2078 | 48.2976 | 36.4526 | 35.8412 | 34.6725 | 33.3028 | 36.5612 | 35.9161 | 35.5576 | 35.0864 | 33.2952 | 36.9546 | 34.1376 | 34.0483 | 33.3625 | 29.2737 | 34.6005 | 32.7495 | 32.5604 | 31.8144 | 31.3234 | 34.0142 | 32.3979 | 32.3622 | 31.7411 | 29.5531 | 33.486 | 33.447 | 33.3369 | 32.3788 | 25.9494 | 34.4412 | 26.8456 | 26.2917 | 0.23255 | 0.15148 | 29.7489 | 28.1146 | 27.3861 | 0.0049504 | 0 | 29.641 | 29.9599 | 29.1132 | 23.4186 | 2.462 | 30.7392 | 30.4792 | 30.0154 | 27.245 | 4.3064 | 30.9584 | 31.3925 | 31.2214 | 29.6699 | 16.5664 | 31.4373
Sauzal110_BP1 | 44.8257 | 44.6904 | 44.5255 | 44.4013 | 46.7539 | 34.3952 | 33.694 | 33.7446 | 32.6533 | 34.7061 | 34.0816 | 33.7419 | 33.9924 | 32.8697 | 35.1728 | 33.6007 | 33.2355 | 33.4556 | 33.7622 | 35.1038 | 30.851 | 30.5154 | 30.5381 | 30.4909 | 32.3338 | 31.6409 | 31.5912 | 31.7335 | 30.4994 | 32.7708 | 31.6151 | 31.4829 | 31.5339 | 30.8757 | 32.7266 | 10.0551 | 9.7333 | 0.22616 | 0.20886 | 27.2321 | 9.7241 | 9.3338 | 0.01 | 0 | 24.5556 | 23.7598 | 23.3534 | 21.2693 | 3.3218 | 24.7813 | 25.9761 | 25.7132 | 24.5362 | 5.6244 | 26.5397 | 27.2467 | 27.0545 | 26.8299 | 21.6164 | 27.9769
Horcones066 | 43.7068 | 43.6176 | 44.9902 | 45.023 | 46.3198 | 33.5069 | 33.2975 | 33.3567 | 32.8351 | 33.5516 | 33.0325 | 32.7766 | 32.9942 | 32.4229 | 33.9226 | 31.5692 | 31.0873 | 31.5424 | 31.5063 | 32.2507 | 30.2086 | 30.0114 | 30.1477 | 30.2266 | 31.0992 | 29.988 | 29.9561 | 30.1398 | 29.7894 | 31.4527 | 30.9704 | 30.8737 | 31.0004 | 30.7037 | 34.4117 | 0.93572 | 0.79355 | 0.24404 | 0.2364 | 28.2495 | 0.01 | 0.0049784 | 0 | 0 | 25.727 | 25.0296 | 24.9669 | 24.4538 | 3.8961 | 26.095 | 27.9184 | 27.8738 | 27.8401 | 6.6996 | 28.0562 | 28.1 | 28.1 | 28.1 | 25.5591 | 28.2069
SJavier066 | 47.0216 | 46.4223 | 48.4698 | 46.3699 | 50.7592 | 35.9753 | 34.5996 | 35.7324 | 33.3771 | 36.0657 | 34.7267 | 34.1489 | 34.3709 | 33.5559 | 36.5411 | 33.6288 | 32.3311 | 33.5711 | 33.3923 | 34.6357 | 31.7141 | 31.0766 | 32.4971 | 31.5326 | 33.7145 | 31.212 | 30.2503 | 31.5139 | 29.7044 | 32.3406 | 32.4375 | 32.3164 | 31.9808 | 31.0691 | 33.9257 | 3.4873 | 3.2962 | 0.21846 | 0.21116 | 27.6884 | 3.067 | 2.8329 | 0.00271 | 0 | 26.0446 | 23.8541 | 23.0201 | 21.2806 | 3.6054 | 25.0945 | 26.9084 | 26.477 | 25.3226 | 5.5609 | 28.3553 | 29.6994 | 28.9907 | 28.7633 | 22.6498 | 30.0639
SMiguel066 | 47.6235 | 47.1643 | 49.0344 | 48.1788 | 50.8754 | 36.5449 | 35.1539 | 36.3003 | 34.8608 | 36.6376 | 36.0562 | 35.5359 | 35.9038 | 35.0525 | 37.1224 | 34.1699 | 33.0125 | 34.1072 | 34.1522 | 35.1903 | 32.3973 | 32.0825 | 32.8963 | 32.8893 | 34.4241 | 31.7124 | 31.0811 | 32.0195 | 30.8149 | 32.8533 | 33.4685 | 33.3273 | 33.4085 | 32.555 | 34.6862 | 3.507 | 3.331 | 0.22076 | 0.21345 | 28.1299 | 2.9997 | 2.7863 | 0 | 0 | 25.9162 | 24.2323 | 23.3905 | 22.3014 | 3.6364 | 25.4975 | 27.2811 | 26.9754 | 26.3304 | 5.9941 | 28.7054 | 30.0744 | 29.4507 | 29.7009 | 24.2643 | 30.4361
Talca066 | 47.8899 | 47.4214 | 49.7292 | 48.8863 | 51.7438 | 36.743 | 35.342 | 36.5012 | 35.0671 | 36.8334 | 36.2669 | 35.6588 | 36.1143 | 35.2576 | 37.3228 | 34.3496 | 32.9946 | 34.2891 | 34.3437 | 35.3799 | 32.6539 | 32.1702 | 33.2532 | 33.2587 | 34.8977 | 31.885 | 30.9976 | 32.1895 | 30.9931 | 33.0307 | 33.6608 | 33.5193 | 33.6032 | 32.7375 | 34.9756 | 3.5318 | 3.351 | 0.22328 | 0.21345 | 28.2845 | 3.0147 | 2.8036 | 0.00271 | 0 | 26.1488 | 24.3623 | 23.513 | 22.424 | 3.6595 | 25.6353 | 27.4342 | 27.0566 | 26.4887 | 6.0341 | 28.9538 | 30.3269 | 29.6157 | 29.8784 | 24.4067 | 30.6988
Sauzal110_BP2 | 46.6749 | 46.2242 | 46.3899 | 45.7411 | 48.7652 | 36.2578 | 35.5681 | 35.7226 | 34.3373 | 36.3932 | 35.846 | 35.4343 | 35.6664 | 34.5832 | 37.1266 | 33.7601 | 33.3689 | 33.7175 | 33.8646 | 35.2682 | 32.2307 | 31.903 | 31.9759 | 31.9061 | 33.7533 | 32.0608 | 31.9946 | 32.0614 | 30.7976 | 33.1682 | 33.0765 | 32.8616 | 32.913 | 31.9426 | 34.3338 | 5.7613 | 5.529 | 0.22765 | 0.21575 | 28.2274 | 5.2895 | 5.0915 | 0 | 0 | 25.9512 | 24.6836 | 24.4197 | 22.9021 | 3.5693 | 25.8545 | 27.8057 | 27.595 | 26.3697 | 6.0744 | 28.3957 | 29.5713 | 29.3819 | 29.2356 | 23.4267 | 29.6887
SantaElvira066 | 45.7169 | 45.6123 | 45.6196 | 45.5829 | 46.9121 | 35.3147 | 35.1478 | 35.1828 | 34.2975 | 35.3902 | 34.5409 | 34.1916 | 34.333 | 33.6223 | 35.503 | 31.5679 | 31.3106 | 31.8866 | 31.9145 | 33.2681 | 29.9217 | 29.7524 | 30.248 | 30.2234 | 31.8567 | 29.728 | 29.7613 | 30.279 | 29.3236 | 31.0982 | 31.6481 | 31.546 | 31.7923 | 31.3209 | 32.7964 | 0.85249 | 0.71427 | 0.21616 | 0.21345 | 26.932 | 0.0023102 | 0.0023019 | 0 | 0 | 24.3864 | 22.9533 | 22.9168 | 22.4625 | 3.5665 | 24.3002 | 26.7395 | 26.6845 | 25.8237 | 6.1272 | 27.5326 | 28.6874 | 28.2726 | 28.5972 | 23.1188 | 28.9513
Guindo220 | 45.942 | 45.8663 | 45.8352 | 45.8436 | 47.1643 | 35.2397 | 35.0296 | 35.0844 | 34.4859 | 35.2711 | 34.7427 | 34.4627 | 34.7187 | 34.0894 | 35.7011 | 32.9896 | 32.6503 | 32.999 | 32.9754 | 33.8734 | 31.6276 | 31.4214 | 31.5513 | 31.5674 | 32.5846 | 31.4079 | 31.3841 | 31.5649 | 30.5964 | 32.0825 | 32.4934 | 32.3909 | 32.5286 | 32.142 | 33.4568 | 0.88181 | 0.74907 | 0.22765 | 0.22263 | 27.7476 | 0.0023102 | 0.0023019 | 0 | 0 | 25.121 | 23.7489 | 23.7149 | 23.2027 | 3.6978 | 24.7583 | 27.4959 | 27.4437 | 26.7135 | 6.3573 | 28.0604 | 29.297 | 29.0751 | 29.1547 | 24.239 | 29.5036
Guindo066 | 46.3713 | 46.2398 | 46.29 | 46.4544 | 47.8001 | 35.5462 | 35.3345 | 35.4014 | 34.8283 | 35.6038 | 34.6876 | 34.4153 | 34.6709 | 34.0519 | 35.6633 | 32.9523 | 32.6111 | 32.9644 | 32.9577 | 33.8511 | 31.5973 | 31.3836 | 31.5313 | 31.5474 | 32.5568 | 31.3853 | 31.3437 | 31.5374 | 30.566 | 32.0551 | 32.4533 | 32.3435 | 32.4958 | 32.119 | 33.4268 | 0.8844 | 0.74907 | 0.22765 | 0.22263 | 27.7253 | 0.0073182 | 0.0073147 | 0 | 0 | 25.1059 | 23.7237 | 23.6775 | 23.1752 | 3.6927 | 24.7309 | 27.4659 | 27.4064 | 26.6813 | 6.3519 | 28.0251 | 29.262 | 29.0401 | 29.1147 | 24.2214 | 29.4662
Temuco066 | 46.5187 | 46.1342 | 47.3391 | 47.1986 | 48.392 | 36.2346 | 35.9346 | 36.2447 | 35.8361 | 36.424 | 16.3239 | 16.1699 | 28.078 | 28.8391 | 26.7672 | 6.5925 | 6.5459 | 6.7486 | 6.8512 | 6.9802 | 6.3292 | 6.2648 | 6.3019 | 6.5151 | 6.5965 | 25.5799 | 25.5771 | 30.5453 | 29.7106 | 25.5495 | 31.6121 | 31.3963 | 32.1429 | 32.0135 | 32.606 | 0.46224 | 0.60319 | 0.22305 | 0.22493 | 12.4775 | 0.004984 | 0.0049784 | 0 | 0 | 23.8976 | 23.7139 | 23.5748 | 23.5941 | 3.757 | 24.7534 | 27.1717 | 27.1672 | 26.8024 | 6.4589 | 27.4427 | 27.8206 | 27.8277 | 27.8858 | 23.9914 | 28.155
Pillanlelbun066 | 46.0128 | 45.6403 | 47.6866 | 47.5457 | 48.7543 | 36.0648 | 35.8529 | 36.9204 | 36.507 | 37.1063 | 16.9777 | 16.8192 | 29.0115 | 29.5339 | 27.6078 | 6.9691 | 6.9197 | 7.1351 | 7.45 | 7.3771 | 6.6902 | 6.6207 | 6.6603 | 7.0137 | 6.9721 | 26.4726 | 26.4671 | 31.6599 | 30.77 | 26.3805 | 32.6018 | 32.3882 | 33.0483 | 32.9101 | 33.2399 | 0.49003 | 0.64003 | 0.23685 | 0.24788 | 13.4868 | 0.01 | 0.0073147 | 0.0022608 | 0 | 26.0625 | 25.068 | 24.9211 | 24.9426 | 4.1201 | 26.6891 | 28.7245 | 28.7176 | 28.3344 | 6.828 | 29.0055 | 29.4107 | 29.4176 | 29.4758 | 26.3168 | 30.3913
Lautaro066 | 45.2386 | 44.8684 | 47.2189 | 47.0825 | 48.2903 | 35.6629 | 35.5099 | 36.557 | 36.9163 | 36.6857 | 17.6043 | 17.4414 | 29.3258 | 29.8739 | 28.1515 | 7.3356 | 7.2839 | 7.5044 | 7.8392 | 7.7644 | 7.0386 | 6.9691 | 7.0113 | 7.3745 | 7.3399 | 27.2727 | 27.2676 | 32.5217 | 31.7842 | 27.1759 | 33.3992 | 33.1855 | 33.5988 | 33.5974 | 33.6173 | 0.51779 | 0.67726 | 0.25065 | 0.25936 | 14.1917 | 0.01 | 0.01 | 0.01 | 0 | 27.4259 | 26.3769 | 26.2201 | 26.2412 | 4.3339 | 28.0819 | 30.222 | 30.2159 | 29.8116 | 7.1838 | 30.5208 | 30.9456 | 30.9526 | 31.0134 | 28.4123 | 31.9764
Coronel066 | 46.0164 | 45.9176 | 45.9472 | 45.9895 | 47.3201 | 35.2751 | 35.0573 | 35.1198 | 34.5651 | 35.3249 | 34.825 | 34.5539 | 34.7843 | 34.1817 | 35.7637 | 33.1431 | 32.7722 | 33.1402 | 33.1182 | 33.9991 | 31.8402 | 31.6333 | 31.7742 | 31.8039 | 32.7805 | 31.6097 | 31.5729 | 31.7664 | 30.7879 | 32.2914 | 32.6452 | 32.5433 | 32.6752 | 32.2955 | 33.636 | 0.89409 | 0.75907 | 0.22995 | 0.22493 | 27.9722 | 0.01 | 0.01 | 0.0022608 | 0 | 25.3334 | 23.9589 | 23.9009 | 23.4052 | 3.7313 | 24.9787 | 27.6737 | 27.6035 | 26.8887 | 6.4134 | 28.2639 | 29.502 | 29.2626 | 29.3522 | 24.469 | 29.7242
Maitencillo110 | 44.9963 | 44.9358 | 43.6398 | 38.394 | 46.2556 | 35.1233 | 34.5157 | 33.7943 | 31.0847 | 35.2322 | 35.1049 | 34.7415 | 34.0949 | 32.1299 | 35.7298 | 33.68 | 33.5966 | 32.5093 | 30.2085 | 33.9698 | 31.4987 | 31.6665 | 30.9869 | 30.3933 | 32.7428 | 31.3171 | 31.3155 | 30.9773 | 28.4422 | 32.1865 | 32.1803 | 32.1106 | 31.5853 | 8.6179 | 32.9989 | 27.8984 | 27.3713 | 0.23025 | 0.025247 | 29.1843 | 29.1715 | 28.4373 | 0.01 | 0 | 29.0752 | 30.9355 | 30.0654 | 23.1138 | 0.39402 | 30.158 | 30.2635 | 30.5289 | 26.2864 | 0.68475 | 30.2825 | 30.5372 | 30.4397 | 29.1902 | 2.6402 | 30.5185
Maitencillo220 | 46.0248 | 45.9553 | 43.7534 | 35.7322 | 47.2562 | 35.9316 | 35.3042 | 33.772 | 30.9143 | 36.0355 | 35.2464 | 34.8747 | 34.1189 | 32.2422 | 36.322 | 33.7206 | 33.6426 | 32.5935 | 30.6341 | 34.3861 | 32.2136 | 32.1174 | 31.0074 | 30.5124 | 33.3329 | 32.0642 | 32.073 | 31.0789 | 28.5049 | 32.9168 | 32.9115 | 32.8516 | 31.6983 | 5.133 | 33.7187 | 27.5844 | 27.0797 | 0.22765 | 0.0022952 | 29.922 | 28.7635 | 28.0362 | 0.0049504 | 0 | 29.7072 | 30.5607 | 29.7051 | 23.2529 | 0.010301 | 30.9184 | 30.7957 | 30.4486 | 26.9312 | 0.018724 | 31.0359 | 31.2721 | 31.1869 | 29.2846 | 0.075015 | 31.2029
NvaCardones500 | 46.5318 | 46.4691 | 44.0461 | 38.6305 | 47.8476 | 36.4361 | 35.7942 | 33.9193 | 30.8577 | 36.5564 | 35.5359 | 35.1667 | 34.176 | 31.8867 | 36.7723 | 34.0538 | 33.9654 | 32.495 | 30.561 | 34.8039 | 32.6554 | 32.5473 | 31.0774 | 30.2145 | 33.784 | 32.4517 | 32.4475 | 30.9748 | 28.1931 | 33.345 | 33.3533 | 33.2652 | 31.5504 | 5.9769 | 34.1911 | 28.0413 | 27.5249 | 0.22535 | 0 | 30.4084 | 29.4693 | 28.7307 | 0.0049504 | 0 | 30.5024 | 30.9851 | 30.1124 | 23.039 | 0 | 31.3936 | 31.2892 | 30.9207 | 27.2286 | 0 | 31.5596 | 31.8122 | 31.7149 | 29.2936 | 0 | 31.8217
NvaMaitencillo500 | 46.3402 | 46.2824 | 44.0884 | 39.5661 | 47.6637 | 36.1817 | 35.5394 | 33.9476 | 31.316 | 36.3049 | 35.4818 | 35.1161 | 34.315 | 32.2996 | 36.572 | 33.9321 | 33.8387 | 32.727 | 30.9001 | 34.6794 | 32.4302 | 32.3199 | 31.1614 | 30.5441 | 33.5991 | 32.2691 | 32.2575 | 31.1402 | 28.572 | 33.1624 | 33.1682 | 33.0755 | 31.7832 | 6.2217 | 34.0084 | 27.6583 | 27.1467 | 0.23025 | 0 | 30.0561 | 28.9465 | 28.2142 | 0.01 | 0 | 30.0175 | 30.6077 | 29.7398 | 23.2042 | -0.0051506 | 31.0261 | 30.9196 | 30.5404 | 27.0786 | -0.010699 | 31.1971 | 31.4422 | 31.3449 | 29.3581 | -0.04 | 31.4213
NvaPAzucar500 | 46.6218 | 46.5382 | 44.8825 | 43.0196 | 47.9941 | 36.2346 | 35.5936 | 34.4705 | 32.3756 | 36.3718 | 35.735 | 35.372 | 34.9311 | 33.2245 | 36.8301 | 34.0683 | 33.9699 | 33.2287 | 31.5311 | 34.9521 | 32.5843 | 32.457 | 31.6486 | 31.2002 | 33.8446 | 32.3159 | 32.3037 | 31.5464 | 29.3708 | 33.3103 | 33.3186 | 33.2157 | 32.2731 | 27.8829 | 34.2735 | 27.2164 | 26.6091 | 0.23765 | 0.18821 | 29.6818 | 28.4862 | 27.7681 | 0.01 | 0 | 29.6528 | 30.0929 | 29.2425 | 23.3599 | 3.0929 | 30.7959 | 30.4453 | 30.0553 | 27.1899 | 5.2961 | 30.8513 | 31.3148 | 31.1356 | 29.5655 | 20.4005 | 31.3015
AMelipilla220 | 47.6882 | 47.5609 | 47.2302 | 46.9101 | 49.0878 | 36.7151 | 36.2695 | 36.1617 | 35.0289 | 36.8645 | 36.1647 | 35.8404 | 35.9643 | 35.1023 | 37.0368 | 34.0119 | 33.7629 | 33.9487 | 34.1029 | 35.4929 | 32.3638 | 32.1334 | 32.134 | 32.1074 | 33.8969 | 32.5502 | 32.5461 | 32.5426 | 31.5295 | 33.1705 | 33.7262 | 33.6515 | 33.607 | 32.9877 | 34.6749 | 20.9838 | 20.5654 | 0.24225 | 0.22493 | 28.6832 | 22.2098 | 21.4101 | 0.01 | 0.002262 | 28.0379 | 28.0934 | 27.2011 | 24.0268 | 3.7107 | 28.8658 | 29.2066 | 28.9483 | 27.7866 | 6.3198 | 29.6019 | 30.957 | 30.7123 | 30.3828 | 24.2882 | 31.2923
Candelaria220 | 46.8692 | 46.7671 | 46.5071 | 46.2294 | 48.8917 | 36.4514 | 35.7854 | 35.7623 | 34.4758 | 36.6636 | 36.2085 | 35.8902 | 36.0584 | 35.023 | 37.3475 | 34.3618 | 33.9958 | 34.3144 | 34.4353 | 35.8331 | 32.7418 | 32.4084 | 32.4721 | 32.366 | 34.4489 | 32.3688 | 32.3324 | 32.3715 | 31.1903 | 33.6695 | 33.5945 | 33.4809 | 33.4679 | 32.5077 | 34.8577 | 6.2857 | 6.0446 | 0.23995 | 0.22034 | 28.7761 | 5.8195 | 5.6172 | 0.01 | 0 | 26.5066 | 25.3119 | 25.0697 | 23.5033 | 3.6463 | 26.5071 | 28.5476 | 28.3686 | 27.0773 | 6.2102 | 29.0088 | 30.1637 | 29.9347 | 29.7476 | 23.7944 | 30.2619
Canutillar220 | 51.668 | 50.6186 | 140.5664 | 142.8026 | 114.4749 | 39.7338 | 39.1421 | 39.7642 | 39.7533 | 39.7338 | 14.7381 | 14.7108 | 25.6782 | 26.7091 | 24.2448 | 3.3306 | 3.3118 | 5.7087 | 5.9236 | 5.8991 | 4.2313 | 4.2313 | 4.2221 | 4.2237 | 4.2264 | 22.911 | 22.7747 | 28.7526 | 28.0155 | 23.7602 | 29.4412 | 29.1493 | 30.2664 | 30.2988 | 30.7011 | 0.49522 | 0.64784 | 0.25605 | 15.7329 | 13.3411 | 0.01 | 0.01 | 0.01 | 0.0073133 | 24.7256 | 25.5174 | 25.1673 | 25.9111 | 25.1063 | 26.6785 | 27.2664 | 27.2666 | 27.2668 | 27.2673 | 27.3315 | 25.5711 | 25.2763 | 25.7297 | 24.8647 | 25.9989
Cautin220Aux | 46.4887 | 46.102 | 124.3897 | 130.8727 | 101.2091 | 36.0842 | 35.8641 | 36.0965 | 36.0239 | 36.2736 | 16.0422 | 15.899 | 27.8819 | 28.6607 | 26.5494 | 3.741 | 3.7407 | 6.3944 | 6.4947 | 6.6183 | 4.6708 | 4.5882 | 4.6733 | 4.7141 | 4.7469 | 25.4091 | 25.422 | 30.4202 | 29.5902 | 25.3721 | 31.4752 | 31.2825 | 31.9997 | 31.8602 | 32.4686 | 0.45744 | 0.60319 | 0.22305 | 14.244 | 12.2433 |  |  |  |  | 23.794 | 23.6091 | 23.4696 | 23.7097 | 22.755 | 24.646 | 27.0543 | 27.0625 | 26.6846 | 25.0234 | 27.3227 | 27.3753 | 27.3281 | 27.6426 | 23.8864 | 28.0301
CNavia220_Desf | 47.1874 | 47.0899 | 46.7792 | 46.5893 | 48.9124 | 36.4773 | 35.7906 | 35.6732 | 34.467 | 36.6469 | 36.3375 | 35.9738 | 36.1169 | 35.0532 | 37.4838 | 34.3795 | 34.0805 | 34.3679 | 35.1616 | 36.1081 | 32.7548 | 32.4525 | 32.4604 | 32.5831 | 34.3152 | 32.4187 | 32.3836 | 32.5546 | 31.312 | 33.5935 | 33.7363 | 33.6021 | 33.5386 | 33.5277 | 34.9215 | 22.0132 | 21.4635 | 0.23995 | 0.22722 | 29.1059 | 23.2025 | 22.3362 | 0.01 | 0.002262 | 28.5114 | 28.5705 | 27.6281 | 23.7963 | 3.8008 | 29.4147 | 29.423 | 29.0762 | 27.4396 | 6.4188 | 29.9883 | 30.6024 | 30.3505 | 30.0029 | 24.7045 | 31.3021
Concepcion066 | 46.728 | 46.5673 | 46.6452 | 46.927 | 48.2877 | 35.8247 | 35.617 | 35.6856 | 35.1014 | 35.8854 | 35.1555 | 34.8943 | 35.2016 | 34.6706 | 36.3073 | 33.4773 | 33.1125 | 33.5004 | 33.6451 | 34.5492 | 32.0614 | 31.7686 | 32.0674 | 32.0607 | 33.1411 | 31.8949 | 31.7467 | 32.0235 | 31.0307 | 32.5643 | 32.929 | 32.7374 | 33.0181 | 32.6942 | 33.9666 | 0.89637 | 0.76649 | 0.23225 | 0.22722 | 28.1442 | 0.01 | 0.01 | 0.0022608 | 0 | 25.4821 | 23.9841 | 23.8749 | 23.4279 | 3.7339 | 25.0087 | 27.8371 | 27.7203 | 27.0316 | 6.4188 | 28.3386 | 29.6267 | 29.4252 | 29.4398 | 24.584 | 29.7987
Concepcion154 | 46.4983 | 46.3599 | 46.4105 | 46.7068 | 48.0572 | 35.647 | 35.4384 | 35.5074 | 34.9255 | 35.71 | 34.9952 | 34.7369 | 35.0512 | 34.5306 | 36.1595 | 33.3377 | 32.9629 | 33.3558 | 33.5174 | 34.4138 | 31.9207 | 31.6231 | 31.9323 | 31.9255 | 33.0037 | 31.7623 | 31.6889 | 31.8857 | 30.8951 | 32.4246 | 32.7893 | 32.6774 | 32.878 | 32.557 | 33.8239 | 0.89409 | 0.75877 | 0.22995 | 0.22493 | 28.022 | 0.01 | 0.0073147 | 0 | 0 | 25.3708 | 23.8689 | 23.8249 | 23.3205 | 3.7158 | 24.8887 | 27.7093 | 27.6467 | 26.9244 | 6.3894 | 28.2007 | 29.4917 | 29.2926 | 29.3022 | 24.479 | 29.6587
Constitucion066 | 40.2497 | 39.741 | 46.0251 | 44.0315 | 43.4536 | 30.7947 | 29.6177 | 30.5907 | 30.2929 | 30.8702 | 29.3795 | 27.5447 | 29.4269 | 28.7281 | 31.2778 | 28.7862 | 27.679 | 29.3539 | 29.2017 | 29.6486 | 27.1479 | 26.602 | 28.0639 | 27.6097 | 28.8595 | 26.7215 | 25.8952 | 27.6798 | 26.9539 | 27.6827 | 27.7701 | 27.6656 | 28.032 | 27.3046 | 29.0409 | 3.3086 | 3.1294 | 0.23248 | 0.22263 | 23.7047 | 3.1614 | 2.8354 | 0.00271 | 0 | 25.1248 | 20.4159 | 19.7053 | 19.7784 | 3.796 | 21.4803 | 23.0317 | 22.6666 | 21.6721 | 5.2852 | 24.2736 | 25.4253 | 24.8152 | 24.6221 | 21.5067 | 25.7326
Lagunillas154 | 45.7815 | 45.7173 | 45.6657 | 45.6804 | 47.0013 | 35.117 | 34.9019 | 34.9639 | 34.3577 | 35.1507 | 34.6198 | 34.3536 | 34.5816 | 33.9817 | 35.5482 | 32.9462 | 32.578 | 32.946 | 32.9101 | 33.7995 | 31.6573 | 31.4504 | 31.5939 | 31.6123 | 32.5905 | 31.4271 | 31.3928 | 31.5886 | 30.6124 | 32.1062 | 32.4582 | 32.3586 | 32.4856 | 32.1082 | 33.4243 | 0.88409 | 0.75136 | 0.22765 | 0.22493 | 27.7976 | 0.004984 | 0.0049784 | 0 | 0 | 25.1664 | 23.7789 | 23.7423 | 23.2252 | 3.703 | 24.7909 | 27.5159 | 27.4637 | 26.7335 | 6.3653 | 28.0929 | 29.332 | 29.0977 | 29.1847 | 24.2814 | 29.5412
Lagunillas220 | 45.8261 | 45.755 | 45.7171 | 45.7101 | 47.0282 | 35.1516 | 34.9301 | 34.9966 | 34.3977 | 35.1857 | 34.6354 | 34.3436 | 34.6235 | 33.9965 | 35.6059 | 32.9289 | 32.5584 | 32.9468 | 32.9204 | 33.8106 | 31.6527 | 31.4536 | 31.5739 | 31.5964 | 32.5758 | 31.4044 | 31.3754 | 31.5882 | 30.6123 | 32.1061 | 32.4604 | 32.3561 | 32.5014 | 32.1285 | 33.444 | 0.88409 | 0.74907 | 0.22765 | 0.22493 | 27.8051 | 0.004984 | 0.0049784 | 0 | 0 | 25.1741 | 23.8011 | 23.7675 | 23.2527 | 3.7055 | 24.8135 | 27.5185 | 27.4663 | 26.7387 | 6.3733 | 28.1229 | 29.3521 | 29.1001 | 29.2122 | 24.289 | 29.5712
Miraflores110 | 46.9418 | 46.6988 | 46.5283 | 46.5463 | 48.6643 | 36.0532 | 35.221 | 35.1473 | 34.0719 | 36.2054 | 36.9867 | 36.5045 | 36.8018 | 35.6396 | 38.1507 | 35.6221 | 35.102 | 35.5832 | 36.9455 | 37.3055 | 33.9288 | 33.4198 | 33.6654 | 33.4349 | 35.6313 | 33.3434 | 33.3008 | 33.1971 | 31.8802 | 34.7786 | 34.2797 | 34.1135 | 33.9025 | 34.9555 | 35.6334 | 22.7048 | 22.0851 | 0.24915 | 0.24329 | 30.0462 | 24.0741 | 23.0889 | 0.01 | 0.0072859 | 29.5743 | 29.623 | 28.6127 | 24.5917 | 4.0609 | 30.5429 | 30.5074 | 29.9917 | 28.4218 | 6.8334 | 31.1019 | 31.7576 | 31.3157 | 31.078 | 26.31 | 32.5166
Pichirrahue220 | 49.5599 | 49.1421 | 135.0856 | 139.6307 | 109.9159 | 38.5072 | 38.0046 | 38.8077 | 38.7975 | 38.6848 | 15.0879 | 14.9972 | 26.3503 | 27.3337 | 24.7828 | 3.4371 | 3.4368 | 5.8783 | 6.1009 | 6.0837 | 4.2948 | 4.2303 | 4.3187 | 4.3385 | 4.3257 | 23.6579 | 23.4823 | 29.3686 | 28.6183 | 24.2848 | 30.485 | 30.1856 | 31.0071 | 30.948 | 31.4705 | 0.47998 | 0.62778 | 0.24915 | 15.2451 | 12.9436 | 0.01 | 0 | 0.01 | 0.002262 | 24.0412 | 24.7899 | 24.5421 | 25.197 | 24.328 | 26.0351 | 27.1595 | 27.0749 | 27.1658 | 26.7886 | 27.5344 | 25.9907 | 25.8271 | 26.3342 | 24.5552 | 26.6639
Pichirropulli220 | 48.9616 | 48.5515 | 132.1167 | 138.0964 | 107.5007 | 37.939 | 37.5183 | 38.1144 | 38.1039 | 38.1166 | 15.4245 | 15.235 | 26.851 | 27.8541 | 25.3525 | 3.516 | 3.5157 | 6.0179 | 6.2405 | 6.221 | 4.3939 | 4.3268 | 4.4175 | 4.44 | 4.4648 | 24.1105 | 24.0417 | 29.7316 | 28.9674 | 24.5767 | 30.7847 | 30.4803 | 31.3736 | 31.3298 | 31.829 | 0.47257 | 0.62289 | 0.24685 | 15.1274 | 12.8386 | 0.01 | 0.01 | 0.01 | 0 | 24.1323 | 24.5947 | 24.3469 | 25.0166 | 24.1683 | 25.8448 | 27.1981 | 27.1531 | 27.157 | 26.5814 | 27.6563 | 26.2035 | 26.0944 | 26.5344 | 24.3176 | 26.9165
Tuniche154_I | 47.0485 | 46.6062 | 46.7561 | 46.1279 | 49.1047 | 36.4925 | 35.7882 | 35.944 | 34.5863 | 36.6418 | 36.1086 | 35.685 | 35.9242 | 34.841 | 37.3846 | 34.1985 | 33.7935 | 34.1671 | 34.2961 | 35.7128 | 32.6521 | 32.3189 | 32.3895 | 32.3149 | 34.1785 | 32.3286 | 32.265 | 32.334 | 31.0516 | 33.4356 | 33.5086 | 33.2934 | 33.3519 | 32.3441 | 34.7733 | 5.7713 | 5.5364 | 0.23507 | 0.22034 | 28.5666 | 5.2945 | 5.0965 | 0 | 0 | 26.2757 | 25.0018 | 24.7323 | 23.2073 | 3.6158 | 26.1875 | 28.1717 | 27.9553 | 26.7079 | 6.1491 | 28.7743 | 29.9288 | 29.7394 | 29.5982 | 23.7217 | 30.0464
Tuniche154_II | 47.1612 | 46.7073 | 46.8865 | 46.2122 | 49.1137 | 36.5317 | 35.8446 | 35.9637 | 34.6454 | 36.6996 | 36.2118 | 35.8046 | 36.0346 | 34.9306 | 37.5121 | 34.312 | 33.9224 | 34.2506 | 34.4158 | 35.8478 | 32.7566 | 32.4166 | 32.4922 | 32.4249 | 34.3088 | 32.4338 | 32.3624 | 32.4344 | 31.1535 | 33.5656 | 33.6156 | 33.3887 | 33.4326 | 32.4693 | 34.8939 | 5.9232 | 5.6883 | 0.23995 | 0.22034 | 28.7063 | 5.4395 | 5.2418 | 0.01 | 0 | 26.3798 | 25.0862 | 24.8223 | 23.2699 | 3.636 | 26.2649 | 28.2543 | 28.0436 | 26.7979 | 6.1834 | 28.8465 | 30.0789 | 29.8795 | 29.7206 | 23.8068 | 30.1935
Mauro220 | 48.6257 | 48.5341 | 48.2273 | 48.2514 | 50.41 | 37.3085 | 36.5664 | 36.477 | 35.3201 | 37.354 | 37.9873 | 37.6131 | 37.8808 | 36.6099 | 39.2617 | 35.8934 | 35.567 | 35.7959 | 37.2312 | 37.5627 | 34.7592 | 34.4402 | 34.4625 | 34.2697 | 36.4533 | 33.7607 | 33.7206 | 33.6791 | 32.2268 | 35.0357 | 35.3268 | 35.1833 | 34.9966 | 36.0866 | 36.5406 | 23.5942 | 22.9934 | 0.25145 | 0.24558 | 30.1783 | 25.4404 | 24.4969 | 0.01 | 0.0072859 | 30.359 | 30.45 | 29.4233 | 25.1946 | 4.1717 | 31.3613 | 30.7214 | 30.3526 | 28.6296 | 6.9056 | 31.3107 | 32.5152 | 32.2307 | 31.8481 | 27.0452 | 33.2714
Chiloe220 | 52.3691 | 51.3316 | 142.1813 | 145.2486 | 116.2367 | 40.1932 | 39.5245 | 40.6456 | 40.886 | 40.281 | 14.8184 | 14.7735 | 25.9612 | 26.9965 | 24.5056 | 3.3752 | 3.3564 | 5.786 | 6.0012 | 5.9814 | 4.1015 | 4.1016 | 4.1232 | 4.1859 | 4.1275 | 23.55 | 23.4106 | 29.8723 | 29.2133 | 24.4232 | 30.2653 | 29.9683 | 31.1126 | 31.14 | 31.5607 | 0.50033 | 0.65229 | 0.25835 | 15.7881 | 13.3961 | 0.01 | 0.01 | 0.01 | 0.01 | 24.9685 | 26.0273 | 25.7692 | 26.4839 | 25.7271 | 27.3803 | 28.2175 | 28.161 | 28.2156 | 28.1269 | 28.4054 | 25.6464 | 25.3516 | 25.9069 | 24.8378 | 26.6124
Nogales220_aux | 46.4923 | 46.3554 | 46.0583 | 46.2709 | 48.2161 | 35.8591 | 35.165 | 35.0321 | 33.926 | 36.024 | 36.419 | 36.0526 | 36.1859 | 34.937 | 37.2118 | 34.9503 | 34.6366 | 34.8651 | 36.6651 | 36.4525 | 33.3039 | 33.0016 | 32.9785 | 32.8232 | 34.8948 | 32.967 | 32.9215 | 32.8373 | 31.3619 | 34.1898 | 33.8368 | 33.6855 | 33.5196 | 35.3639 | 35.0085 | 23.245 | 22.6466 | 0.24455 | 0.24558 | 29.5647 | 24.5231 | 23.6219 | 0.01 | 0 | 29.088 | 29.1653 | 28.1778 | 24.1313 | 4.0995 | 30.0609 | 29.9302 | 29.5707 | 27.8983 | 6.8842 | 30.5095 | 31.1475 | 30.8682 | 30.5054 | 26.5053 | 31.8584
Pichirropulli220AuxS | 48.9616 | 48.5538 | 132.119 | 138.0989 | 107.503 | 37.9414 | 37.5233 | 38.1144 | 38.1039 | 38.1166 | 15.4222 | 15.235 | 26.851 | 27.8541 | 25.3499 | 3.5137 | 3.5134 | 6.0152 | 6.2405 | 6.221 | 4.3939 | 4.3268 | 4.4175 | 4.4374 | 4.4626 | 24.1105 | 24.0391 | 29.7289 | 28.9674 | 24.5741 | 30.7796 | 30.478 | 31.3709 | 31.3274 | 31.829 | 0.47518 | 0.62289 | 0.24685 | 15.1299 | 12.8386 | 0.01 | 0.01 | 0.01 | 0.002262 | 24.1323 | 24.5947 | 24.3495 | 25.0166 | 24.1683 | 25.8448 | 27.2002 | 27.1531 | 27.157 | 26.5814 | 27.6585 | 26.2035 | 26.0919 | 26.5344 | 24.3176 | 26.9165
Pichirropulli220Aux | 48.9593 | 48.5515 | 132.1167 | 138.0964 | 107.5007 | 37.9367 | 37.5183 | 38.1121 | 38.1039 | 38.1143 | 15.4271 | 15.235 | 26.851 | 27.8541 | 25.3573 | 3.516 | 3.5157 | 6.0179 | 6.2405 | 6.2237 | 4.3991 | 4.3294 | 4.4202 | 4.44 | 4.4648 | 24.1105 | 24.0439 | 29.7342 | 28.9674 | 24.5789 | 30.7874 | 30.483 | 31.3736 | 31.3298 | 31.8313 | 0.47257 | 0.61808 | 0.24685 | 15.1274 | 12.8386 | 0.01 | 0.01 | 0.00729 | 0 | 24.1323 | 24.5921 | 24.3443 | 25.014 | 24.1683 | 25.8448 | 27.1981 | 27.1609 | 27.1548 | 26.5814 | 27.6588 | 26.2085 | 26.097 | 26.5344 | 24.3176 | 26.9165
Polpaico220_Aux_D | 46.9439 | 46.8441 | 46.5326 | 46.3745 | 48.6612 | 36.2718 | 35.5801 | 35.46 | 34.2511 | 36.4469 | 36.3463 | 35.9798 | 36.1126 | 34.869 | 37.4856 | 34.5545 | 34.2578 | 34.4644 | 35.2991 | 36.1462 | 32.9252 | 32.6255 | 32.6256 | 32.4299 | 34.5004 | 32.5939 | 32.5536 | 32.4614 | 31.1587 | 33.771 | 33.7447 | 33.6109 | 33.4377 | 33.538 | 34.9224 | 23.0058 | 22.4353 | 0.24225 | 0.22722 | 29.1804 | 24.2797 | 23.3758 | 0.01 | 0 | 28.7431 | 28.8622 | 27.8804 | 23.8383 | 3.806 | 29.7009 | 29.5871 | 29.2346 | 27.5749 | 6.4268 | 30.1517 | 30.7575 | 30.5005 | 30.1429 | 24.732 | 31.4857
| 2 | 3 | 4 | 5 | 6 | 7 | 8 | 9 | 10 | 11 | 12 | 13 | 14 | 15 | 16 | 17 | 18 | 19 | 20 | 21 | 22 | 23 | 24 | 25 | 26 | 27 | 28 | 29 | 30 | 31 | 32 | 33 | 34 | 35 | 36 | 37 | 38 | 39 | 40 | 41 | 42 | 43 | 44 | 45 | 46 | 47 | 48 | 49 | 50 | 51 | 52 | 53 | 54 | 55 | 56 | 57 | 58 | 59 | 60 | 61 | 62 | 63 | 64 | 65 | 66 | 67 | 68 | 69 | 70 | 71 | 72 | 73 | 74 | 75 | 76 | 77 | 78 | 79 | 80 | 81 | 82 | 83 | 84 | 85 | 86 | 87 | 88 | 89 | 90 | 91 | 92 | 93 | 94 | 95 | 96 | 97 | 98 | 99 | 100 | 101 | 102 | 103
AJahuel220 - SECA | 47.4113 | 47.0841 | 47.0795 | 46.8392 | 49.6191 | 34.6753 | 34.2537 | 33.9422 | 33.2695 | 35.023 | 37.677 | 37.5338 | 37.5891 | 37.1665 | 38.3667 | 43.7166 | 41.5607 | 42.2142 | 43.6132 | 44.4168 | 35.8028 | 35.7535 | 35.7869 | 35.7639 | 36.959 | 39.3216 | 39.1442 | 38.972 | 38.8297 | 40.0801 | 35.3876 | 35.1899 | 35.0235 | 34.5451 | 36.0448 | 31.3521 | 30.8031 | 27.1572 | 6.7716 | 32.448 | 29.9014 | 28.5173 | 23.7453 | 16.1138 | 31.0987 | 30.0353 | 29.8645 | 29.4325 | 28.115 | 30.6715 | 30.5409 | 30.1587 | 29.7208 | 7.1784 | 30.9595 | 31.7949 | 31.6872 | 31.4264 | 29.4658 | 32.2645 | 0 | 0 | 0 | 0 | 0 | 0 | #REF! | #REF! | #REF! | #REF! | #REF! | #REF! | #REF! | #REF! | #REF! | #REF! | #REF! | #REF! | #REF! | #REF! | #REF! | #REF! | #REF! | #REF! | #REF! | #REF! | #REF! | #REF! | #REF! | #REF! | #REF! | #REF! | #REF! | #REF! | #REF! | #REF! | #REF! | #REF! | #REF! | #REF! | #REF! | #REF! | AJahuel220
AJahuel220 - MEDIA | 46.9164 | 46.7991 | 46.5817 | 46.3504 | 48.7619 | 36.3834 | 35.694 | 35.6896 | 34.4961 | 36.5956 | 36.1456 | 35.8055 | 35.9958 | 34.8906 | 37.2971 | 34.2688 | 33.9551 | 34.2321 | 34.3872 | 35.7549 | 32.6645 | 32.3606 | 32.3998 | 32.3331 | 34.2328 | 32.3188 | 32.2846 | 32.3288 | 31.1226 | 33.495 | 33.5323 | 33.4115 | 33.3821 | 32.5485 | 34.7032 | 8.0358 | 7.7544 | 0.23995 | 0.22034 | 28.8413 | 7.7893 | 7.5167 | 0.01 | 0 | 26.7649 | 25.7806 | 25.4738 | 23.4959 | 3.6566 | 26.8722 | 28.6843 | 28.4236 | 27.1547 | 6.2021 | 29.244 | 30.1544 | 29.8953 | 29.6801 | 23.8468 | 30.2771 | 0 | 0 | 0 | 0 | 0 | 0 | 0 | 0 | 0 | 0 | 0 | 0 | 0 | 0 | 0 | 0 | 0 | 0 | #REF! | #REF! | #REF! | #REF! | #REF! | #REF! | #REF! | #REF! | #REF! | #REF! | #REF! | #REF! | #REF! | #REF! | #REF! | #REF! | #REF! | #REF! | #REF! | #REF! | #REF! | #REF! | #REF! | #REF! | AJahuel220
AJahuel220 - HUMEDA | 46.4489 | 46.2953 | 46.0401 | 45.6427 | 47.8495 | 33.9592 | 33.5745 | 33.279 | 32.4827 | 34.3464 | 34.3169 | 34.0494 | 34.0433 | 33.7284 | 35.7709 | 32.2264 | 31.9784 | 32.3823 | 32.3028 | 35.2837 | 28.8252 | 28.517 | 28.4872 | 27.3556 | 32.5214 | 30.8889 | 30.3944 | 30.3374 | 29.6195 | 32.2534 | 28.6257 | 28.3268 | 25.1424 | 18.6537 | 31.4154 | 7.4119 | 7.197 | 0.01 | 0 | 28.6713 | 7.7588 | 7.3047 | 0.01 | 0 | 14.6129 | 8.3312 | 8.1621 | 0.01 | 0 | 25.7001 | 10.3812 | 10.2452 | 2.8507 | 0 | 26.3148 | 29.5247 | 27.687 | 26.7721 | 7.1298 | 30.2802 | 0 | 0 | 0 | 0 | 0 | 0 | 0 | 0 | 0 | 0 | 0 | 0 | 0 | 0 | 0 | 0 | 0 | #REF! | #REF! | #REF! | #REF! | #REF! | #REF! | #REF! | #REF! | #REF! | #REF! | #REF! | #REF! | #REF! | #REF! | #REF! | #REF! | #REF! | #REF! | #REF! | #REF! | #REF! | #REF! | #REF! | #REF! | #REF! | AJahuel220
Quillota220 - SECA | 47.0051 | 46.6997 | 46.6329 | 46.6832 | 49.0294 | 34.1443 | 33.7667 | 33.3642 | 32.5948 | 34.4815 | 37.8726 | 37.7475 | 37.6471 | 37.1807 | 38.6155 | 43.4909 | 41.5313 | 42.15 | 46.6985 | 44.5015 | 36.361 | 36.3175 | 36.2709 | 36.0892 | 37.4398 | 39.2978 | 39.1128 | 38.8464 | 38.9357 | 40.053 | 35.5904 | 35.424 | 35.0441 | 36.5586 | 36.2154 | 31.6514 | 31.1428 | 27.1863 | 7.3336 | 32.8274 | 30.682 | 29.2695 | 24.0656 | 17.5155 | 32.163 | 30.23 | 30.2248 | 30.0681 | 30.1721 | 30.7906 | 31.4505 | 31.0778 | 30.4803 | 7.7829 | 31.8836 | 32.7653 | 32.6175 | 32.2067 | 31.89 | 33.255 | 0 | 0 | 0 | 0 | 0 | 0 | #REF! | #REF! | #REF! | #REF! | #REF! | #REF! | #REF! | #REF! | #REF! | #REF! | #REF! | #REF! | #REF! | #REF! | #REF! | #REF! | #REF! | #REF! | #REF! | #REF! | #REF! | #REF! | #REF! | #REF! | #REF! | #REF! | #REF! | #REF! | #REF! | #REF! | #REF! | #REF! | #REF! | #REF! | #REF! | #REF! | Quillota220
Quillota220 - MEDIA | 46.5613 | 46.4723 | 46.183 | 46.2012 | 48.2719 | 35.7245 | 35.0167 | 34.9297 | 33.8188 | 35.9083 | 36.5093 | 36.1459 | 36.2751 | 35.0624 | 37.5999 | 34.9703 | 34.6566 | 34.8729 | 36.2789 | 36.5942 | 33.2835 | 32.9764 | 33.0014 | 32.8135 | 34.9067 | 32.8924 | 32.8546 | 32.8132 | 31.3959 | 34.133 | 33.8242 | 33.6885 | 33.5137 | 34.5573 | 34.9885 | 22.9861 | 22.4032 | 0.24455 | 0.2387 | 29.4053 | 24.3605 | 23.4543 | 0.01 | 0.002262 | 29.0694 | 29.1575 | 28.173 | 24.1239 | 3.9965 | 30.0313 | 29.9306 | 29.5702 | 27.8957 | 6.7291 | 30.5073 | 31.1325 | 30.8656 | 30.498 | 25.9 | 31.8659 | 0 | 0 | 0 | 0 | 0 | 0 | 0 | 0 | 0 | 0 | 0 | 0 | 0 | 0 | 0 | 0 | 0 | 0 | #REF! | #REF! | #REF! | #REF! | #REF! | #REF! | #REF! | #REF! | #REF! | #REF! | #REF! | #REF! | #REF! | #REF! | #REF! | #REF! | #REF! | #REF! | #REF! | #REF! | #REF! | #REF! | #REF! | #REF! | Quillota220
Quillota220 - HUMEDA | 46.1246 | 45.9959 | 45.6244 | 45.5002 | 47.389 | 33.5153 | 33.1622 | 32.7106 | 31.8305 | 33.8842 | 34.7933 | 34.5481 | 34.4735 | 34.0631 | 36.2446 | 32.908 | 32.6311 | 32.9892 | 33.2186 | 36.6271 | 29.791 | 29.1833 | 29.1222 | 27.8333 | 33.2572 | 31.4359 | 30.9438 | 30.884 | 29.8829 | 32.8893 | 28.963 | 28.6963 | 25.3566 | 20.1486 | 31.7506 | 22.9159 | 22.2514 | 0.01 | 0 | 29.2763 | 24.2506 | 22.7107 | 0.01 | 0 | 26.8705 | 26.1092 | 25.5563 | 0.01 | 0 | 30.0243 | 26.5338 | 26.0799 | 2.9355 | 0.0026748 | 30.4635 | 30.7632 | 30.1467 | 27.5803 | 7.7605 | 31.5656 | 0 | 0 | 0 | 0 | 0 | 0 | 0 | 0 | 0 | 0 | 0 | 0 | 0 | 0 | 0 | 0 | 0 | #REF! | #REF! | #REF! | #REF! | #REF! | #REF! | #REF! | #REF! | #REF! | #REF! | #REF! | #REF! | #REF! | #REF! | #REF! | #REF! | #REF! | #REF! | #REF! | #REF! | #REF! | #REF! | #REF! | #REF! | #REF! | Quillota220
Charrua220 - SECA | 46.1513 | 45.8374 | 46.0372 | 45.8791 | 47.8418 | 33.2623 | 33.0975 | 33.0873 | 32.6792 | 33.4764 | 36.0711 | 36.0394 | 36.0606 | 36.015 | 36.3292 | 41.7717 | 40.2363 | 40.8888 | 41.8062 | 42.2473 | 34.1856 | 34.176 | 34.1797 | 34.1483 | 34.5339 | 37.7347 | 37.7061 | 37.7228 | 37.7058 | 38.1801 | 33.8802 | 33.8346 | 33.8465 | 33.573 | 34.3213 | 29.9511 | 29.4823 | 26.3844 | 6.5788 | 30.8419 | 28.514 | 27.1007 | 23.0668 | 15.9205 | 29.4931 | 28.805 | 28.6171 | 28.51 | 27.854 | 29.0854 | 29.3186 | 28.9856 | 28.8904 | 7.1918 | 29.5454 | 30.5267 | 30.419 | 30.3026 | 29.1183 | 30.713 | 0 | 0 | 0 | 0 | 0 | 0 | #REF! | #REF! | #REF! | #REF! | #REF! | #REF! | #REF! | #REF! | #REF! | #REF! | #REF! | #REF! | #REF! | #REF! | #REF! | #REF! | #REF! | #REF! | #REF! | #REF! | #REF! | #REF! | #REF! | #REF! | #REF! | #REF! | #REF! | #REF! | #REF! | #REF! | #REF! | #REF! | #REF! | #REF! | #REF! | #REF! | Charrua220
Charrua220 - MEDIA | 45.6577 | 45.5625 | 45.5553 | 45.4056 | 46.7142 | 35.0143 | 34.8527 | 34.8662 | 34.28 | 35.053 | 34.5731 | 34.3841 | 34.4826 | 33.7873 | 35.493 | 32.5589 | 32.3282 | 32.5243 | 32.5258 | 33.4777 | 31.0903 | 30.9404 | 30.9548 | 30.9232 | 32.0449 | 30.8775 | 30.8511 | 30.8725 | 29.8994 | 31.3778 | 32.0647 | 31.9621 | 32.0689 | 31.6252 | 32.9311 | 0.8573 | 0.73424 | 0.22305 | 0.21804 | 27.0318 |  |  |  |  | 24.4746 | 23.2133 | 23.1746 | 22.6775 | 3.6128 | 24.2002 | 27.0625 | 27.0078 | 26.2953 | 6.2155 | 27.4214 | 28.6495 | 28.6152 | 28.5097 | 23.6164 | 28.8387 | 0 | 0 | 0 | 0 | 0 | 0 | 0 | 0 | 0 | 0 | 0 | 0 | 0 | 0 | 0 | 0 | 0 | 0 | #REF! | #REF! | #REF! | #REF! | #REF! | #REF! | #REF! | #REF! | #REF! | #REF! | #REF! | #REF! | #REF! | #REF! | #REF! | #REF! | #REF! | #REF! | #REF! | #REF! | #REF! | #REF! | #REF! | #REF! | Charrua220
Charrua220 - HUMEDA | 45.0538 | 44.9613 | 44.9524 | 44.7198 | 45.7079 | 32.5973 | 32.4313 | 32.4219 | 31.8143 | 32.8225 | 32.8004 | 32.6111 | 32.6369 | 32.4733 | 33.8634 | 30.6126 | 30.4652 | 30.6863 | 30.6901 | 32.8064 | 26.6003 | 26.5182 | 26.5909 | 25.9994 | 29.0678 | 29.2381 | 28.7913 | 28.8179 | 28.5984 | 30.1824 | 27.004 | 26.7577 | 24.0278 | 18.0885 | 29.4732 |  |  |  |  | 26.8922 |  |  |  |  | 8.4524 |  |  |  |  | 22.4964 | 2.7077 | 2.7062 | 2.7288 | 0 | 23.3549 | 27.8386 | 25.5084 | 25.6979 | 6.9476 | 28.5741 | 0 | 0 | 0 | 0 | 0 | 0 | 0 | 0 | 0 | 0 | 0 | 0 | 0 | 0 | 0 | 0 | 0 | #REF! | #REF! | #REF! | #REF! | #REF! | #REF! | #REF! | #REF! | #REF! | #REF! | #REF! | #REF! | #REF! | #REF! | #REF! | #REF! | #REF! | #REF! | #REF! | #REF! | #REF! | #REF! | #REF! | #REF! | #REF! | Charrua220
PMontt220 - SECA | 52.7795 | 51.0546 | 124.9718 | 127.1018 | 124.9875 | 34.6304 | 33.9398 | 34.5254 | 34.8961 | 34.8205 | 35.3951 | 35.4062 | 35.554 | 35.6193 | 35.534 | 38.9274 | 38.7085 | 39.6436 | 39.7276 | 39.0202 | 4.361 | 4.3611 | 4.3613 | 4.437 | 4.3658 | 36.5077 | 36.2861 | 37.3478 | 37.61 | 37.2263 | 31.4746 | 31.4012 | 32.57 | 32.9697 | 32.6223 | 24.4079 | 24.4822 | 27.6304 | 6.8821 | 24.955 | 17.8044 | 18.7525 | 23.9728 | 17.4622 | 29.5168 | 29.4557 | 29.3149 | 29.5139 | 29.495 | 29.6798 | 30.0128 | 29.9305 | 30.0138 | 29.1178 | 30.1805 | 29.6991 | 29.392 | 30.6186 | 30.6595 | 31.2262 | 0 | 0 | 0 | 0 | 0 | 0 | #REF! | #REF! | #REF! | #REF! | #REF! | #REF! | #REF! | #REF! | #REF! | #REF! | #REF! | #REF! | #REF! | #REF! | #REF! | #REF! | #REF! | #REF! | #REF! | #REF! | #REF! | #REF! | #REF! | #REF! | #REF! | #REF! | #REF! | #REF! | #REF! | #REF! | #REF! | #REF! | #REF! | #REF! | #REF! | #REF! | PMontt220
PMontt220 - MEDIA | 51.7425 | 50.7169 | 141.1352 | 143.376 | 114.8404 | 39.8969 | 39.2286 | 40.0143 | 40.0031 | 39.9828 | 14.9251 | 14.8775 | 26.1455 | 27.191 | 24.6789 | 3.3975 | 3.3787 | 5.8283 | 6.0459 | 6.0214 | 4.2516 | 4.2516 | 4.2755 | 4.2953 | 4.28 | 23.3762 | 23.2372 | 29.336 | 28.5831 | 24.2416 | 30.0379 | 29.7436 | 30.8806 | 30.9153 | 31.3257 | 0.49261 | 0.64751 | 0.25605 | 15.6703 | 13.2937 | 0.01 | 0.01 | 0.01 | 0.0049488 | 24.7944 | 25.4688 | 25.2132 | 25.9157 | 25.1739 | 26.7943 | 27.6048 | 27.5483 | 27.6051 | 27.5237 | 27.7996 | 25.8289 | 25.529 | 26.0893 | 24.9152 | 26.4125 | 0 | 0 | 0 | 0 | 0 | 0 | 0 | 0 | 0 | 0 | 0 | 0 | 0 | 0 | 0 | 0 | 0 | 0 | #REF! | #REF! | #REF! | #REF! | #REF! | #REF! | #REF! | #REF! | #REF! | #REF! | #REF! | #REF! | #REF! | #REF! | #REF! | #REF! | #REF! | #REF! | #REF! | #REF! | #REF! | #REF! | #REF! | #REF! | PMontt220
PMontt220 - HUMEDA | 49.6159 | 49.0662 | 70.3388 | 70.4265 | 70.5884 | 34.0195 | 33.6459 | 34.2535 | 34.193 | 34.4234 | 14.2393 | 14.1865 | 14.5229 | 15.0247 | 14.3717 | 2.456 | 2.4144 | 5.4707 | 5.5855 | 4.3025 | 0 | 0 | 0.066673 | 0.066569 | 0.066545 | 25.0286 | 25.4205 | 27.3226 | 27.3779 | 25.4002 | 23.9844 | 23.6522 | 22.8665 | 17.5002 | 27.6939 | 0.01228 | 0.01 | 0.01 | 0.0022952 | 5.1809 | 0.0073182 | 0 | 0.0049504 | 0 | 2.2537 | 0.0051903 | 0 | 0.0052066 | 0 | 21.6799 | 2.5518 | 2.4895 | 2.632 | 0.0074119 | 22.2204 |  |  |  | 5.419 | 13.5073 | 0 | 0 | 0 | 0 | 0 | 0 | 0 | 0 | 0 | 0 | 0 | 0 | 0 | 0 | 0 | 0 | 0 | #REF! | #REF! | #REF! | #REF! | #REF! | #REF! | #REF! | #REF! | #REF! | #REF! | #REF! | #REF! | #REF! | #REF! | #REF! | #REF! | #REF! | #REF! | #REF! | #REF! | #REF! | #REF! | #REF! | #REF! | #REF! | PMontt220
Maitencillo220 - SECA | 46.3105 | 46.207 | 44.2018 | 35.7322 | 48.0593 | 34.5845 | 34.2533 | 32.4462 | 30.4169 | 34.5292 | 36.708 | 36.5409 | 35.5115 | 33.8983 | 37.3373 | 41.0846 | 39.7539 | 38.2226 | 34.9686 | 41.7919 | 34.7968 | 34.7571 | 33.5737 | 31.9289 | 35.7703 | 37.7316 | 37.4116 | 35.9641 | 28.9115 | 38.7249 | 34.4341 | 34.2521 | 32.6928 | 5.3093 | 34.8646 | 31.6649 | 31.2196 | 26.039 | 0.020657 | 32.1886 | 30.8248 | 30.0107 | 23.1957 | 0.047813 | 31.0366 | 31.1589 | 31.1032 | 28.9258 | 0.09 | 31.164 | 31.3906 | 31.409 | 29.3709 | 0.021398 | 31.5149 | 32.2676 | 32.1839 | 30.8602 | 0.092572 | 31.8093 | 0 | 0 | 0 | 0 | 0 | 0 | #REF! | #REF! | #REF! | #REF! | #REF! | #REF! | #REF! | #REF! | #REF! | #REF! | #REF! | #REF! | #REF! | #REF! | #REF! | #REF! | #REF! | #REF! | #REF! | #REF! | #REF! | #REF! | #REF! | #REF! | #REF! | #REF! | #REF! | #REF! | #REF! | #REF! | #REF! | #REF! | #REF! | #REF! | #REF! | #REF! | Maitencillo220
Maitencillo220 - MEDIA | 46.0248 | 45.9553 | 43.7534 | 35.7322 | 47.2562 | 35.9316 | 35.3042 | 33.772 | 30.9143 | 36.0355 | 35.2464 | 34.8747 | 34.1189 | 32.2422 | 36.322 | 33.7206 | 33.6426 | 32.5935 | 30.6341 | 34.3861 | 32.2136 | 32.1174 | 31.0074 | 30.5124 | 33.3329 | 32.0642 | 32.073 | 31.0789 | 28.5049 | 32.9168 | 32.9115 | 32.8516 | 31.6983 | 5.133 | 33.7187 | 27.5844 | 27.0797 | 0.22765 | 0.0022952 | 29.922 | 28.7635 | 28.0362 | 0.0049504 | 0 | 29.7072 | 30.5607 | 29.7051 | 23.2529 | 0.010301 | 30.9184 | 30.7957 | 30.4486 | 26.9312 | 0.018724 | 31.0359 | 31.2721 | 31.1869 | 29.2846 | 0.075015 | 31.2029 | 0 | 0 | 0 | 0 | 0 | 0 | 0 | 0 | 0 | 0 | 0 | 0 | 0 | 0 | 0 | 0 | 0 | 0 | #REF! | #REF! | #REF! | #REF! | #REF! | #REF! | #REF! | #REF! | #REF! | #REF! | #REF! | #REF! | #REF! | #REF! | #REF! | #REF! | #REF! | #REF! | #REF! | #REF! | #REF! | #REF! | #REF! | #REF! | Maitencillo220
Maitencillo220 - HUMEDA | 45.6564 | 45.5537 | 43.2293 | 35.7322 | 46.6558 | 33.9548 | 33.7953 | 31.8742 | 30.1982 | 34.1197 | 33.4964 | 33.2893 | 32.6344 | 31.3657 | 34.8802 | 32.2378 | 32.0299 | 31.3813 | 30.6063 | 33.5521 | 30.2872 | 29.7974 | 28.3285 | 26.6611 | 32.2589 | 31.0532 | 30.9013 | 29.6134 | 27.6135 | 32.0285 | 29.4638 | 29.3718 | 24.6013 | 2.9592 | 31.3209 | 27.6369 | 27.0529 | 0.0022995 | 0 | 29.7852 | 28.7425 | 27.2399 | 0 | 0 | 29.868 | 30.8469 | 30.2362 | 0.0047932 | 0 | 30.9719 | 30.7653 | 30.4065 | 2.9143 | 0 | 31.1474 | 31.1289 | 30.9973 | 27.0939 | 0.023088 | 31.18 | 0 | 0 | 0 | 0 | 0 | 0 | 0 | 0 | 0 | 0 | 0 | 0 | 0 | 0 | 0 | 0 | 0 | #REF! | #REF! | #REF! | #REF! | #REF! | #REF! | #REF! | #REF! | #REF! | #REF! | #REF! | #REF! | #REF! | #REF! | #REF! | #REF! | #REF! | #REF! | #REF! | #REF! | #REF! | #REF! | #REF! | #REF! | #REF! | Maitencillo220
DAlmagro220 - SECA | 47.7635 | 47.6197 | 43.5745 | 36.3686 | 49.5944 | 35.9257 | 35.3855 | 31.9293 | 28.3678 | 36.0138 | 37.5203 | 37.2356 | 34.3131 | 32.4162 | 38.6619 | 41.7127 | 40.362 | 36.6678 | 34.0186 | 42.5416 | 35.7228 | 35.4713 | 32.6774 | 30.6478 | 37.0167 | 38.4082 | 38.0611 | 34.5742 | 29.403 | 39.8663 | 35.7314 | 35.4929 | 31.4945 | 5.7288 | 36.1956 | 32.8979 | 32.4032 | 24.3232 | 0.0045904 | 33.5351 | 32.0387 | 31.1921 | 22.0478 | 0.012337 | 32.6766 | 32.4882 | 32.4479 | 27.3972 | 0.02 | 32.537 | 32.6384 | 32.6216 | 28.6043 | 0.0053496 | 32.7492 | 33.4247 | 33.2907 | 30.036 | 0.02 | 33.3803 | 0 | 0 | 0 | 0 | 0 | 0 | #REF! | #REF! | #REF! | #REF! | #REF! | #REF! | #REF! | #REF! | #REF! | #REF! | #REF! | #REF! | #REF! | #REF! | #REF! | #REF! | #REF! | #REF! | #REF! | #REF! | #REF! | #REF! | #REF! | #REF! | #REF! | #REF! | #REF! | #REF! | #REF! | #REF! | #REF! | #REF! | #REF! | #REF! | #REF! | #REF! | DAlmagro220
DAlmagro220 - MEDIA | 47.5035 | 47.3992 | 43.132 | 36.2087 | 48.7826 | 37.2408 | 36.5839 | 33.2275 | 28.9484 | 37.3638 | 35.9464 | 35.5697 | 33.3634 | 30.9294 | 37.644 | 34.5675 | 34.4787 | 31.7014 | 29.7446 | 35.549 | 33.3986 | 33.2902 | 30.4351 | 29.2781 | 34.5895 | 33.2322 | 33.2257 | 30.2558 | 26.4969 | 34.1425 | 34.115 | 34.0242 | 30.7958 | 5.5382 | 35.006 | 28.742 | 28.2103 | 0.21156 | 0 | 31.1337 | 30.2546 | 29.5276 | 0 | 0 | 31.2706 | 31.7884 | 30.8905 | 22.104 | 0.0025753 | 32.2736 | 31.9992 | 31.6271 | 26.7907 | 0.0053496 | 32.2727 | 32.5273 | 32.4299 | 28.7374 | 0.02 | 32.5545 | 0 | 0 | 0 | 0 | 0 | 0 | 0 | 0 | 0 | 0 | 0 | 0 | 0 | 0 | 0 | 0 | 0 | 0 | #REF! | #REF! | #REF! | #REF! | #REF! | #REF! | #REF! | #REF! | #REF! | #REF! | #REF! | #REF! | #REF! | #REF! | #REF! | #REF! | #REF! | #REF! | #REF! | #REF! | #REF! | #REF! | #REF! | #REF! | DAlmagro220
DAlmagro220 - HUMEDA | 47.1333 | 46.9859 | 42.6506 | 36.0252 | 48.2087 | 35.21 | 34.9201 | 31.4766 | 28.0731 | 35.7256 | 34.4435 | 34.2006 | 32.1591 | 30.1728 | 36.1671 | 33.2275 | 33.0073 | 30.7836 | 29.6632 | 34.8101 | 31.4916 | 30.8755 | 27.9002 | 25.9787 | 33.4716 | 32.1921 | 32.0022 | 28.9525 | 25.6547 | 33.2691 | 30.615 | 30.5895 | 23.9696 | 3.1933 | 32.7938 | 28.7681 | 28.2145 | 0 | 0 | 30.9877 | 30.2332 | 28.7361 | 0 | 0 | 31.3391 | 32.1947 | 31.4751 | 0 | 0 | 32.3271 | 31.9865 | 31.6072 | 2.9064 | 0 | 32.393 | 32.3592 | 32.2247 | 26.931 | 0.0051438 | 32.5814 | 0 | 0 | 0 | 0 | 0 | 0 | 0 | 0 | 0 | 0 | 0 | 0 | 0 | 0 | 0 | 0 | 0 | #REF! | #REF! | #REF! | #REF! | #REF! | #REF! | #REF! | #REF! | #REF! | #REF! | #REF! | #REF! | #REF! | #REF! | #REF! | #REF! | #REF! | #REF! | #REF! | #REF! | #REF! | #REF! | #REF! | #REF! | #REF! | DAlmagro220
Crucero220 - SECA | 46.7824 | 46.386 | 43.0972 | 36.0302 | 48.3602 | 36.9226 | 35.8823 | 32.1596 | 28.516 | 36.9804 | 36.5354 | 36.245 | 33.1918 | 32.072 | 38.1776 | 39.8636 | 38.7125 | 34.7021 | 32.5964 | 40.8675 | 34.5379 | 34.4326 | 32.472 | 30.3045 | 36.2541 | 37.193 | 36.5158 | 32.8945 | 28.9784 | 38.4103 | 35.2367 | 34.3787 | 31.2702 | 5.8105 | 36.1502 | 32.881 | 32.6273 | 25.6072 | 0 | 33.527 | 33.4207 | 32.7359 | 23.3767 | 0 | 33.7413 | 33.3473 | 33.1622 | 28.7954 | 0 | 33.3282 | 33.9584 | 33.9363 | 29.577 | 0 | 34.0504 | 34.6893 | 34.1323 | 30.8568 | 0 | 34.1567 | 0 | 0 | 0 | 0 | 0 | 0 | #REF! | #REF! | #REF! | #REF! | #REF! | #REF! | #REF! | #REF! | #REF! | #REF! | #REF! | #REF! | #REF! | #REF! | #REF! | #REF! | #REF! | #REF! | #REF! | #REF! | #REF! | #REF! | #REF! | #REF! | #REF! | #REF! | #REF! | #REF! | #REF! | #REF! | #REF! | #REF! | #REF! | #REF! | #REF! | #REF! | Crucero220
Crucero220 - MEDIA | 46.6289 | 46.2023 | 42.7093 | 35.8476 | 47.6799 | 37.7614 | 36.8931 | 33.3276 | 29.0861 | 37.8695 | 35.0742 | 34.7204 | 32.7529 | 30.8871 | 37.1878 | 33.941 | 33.9113 | 31.7809 | 29.9673 | 34.7502 | 33.3942 | 33.3269 | 30.8905 | 29.4412 | 34.2168 | 33.1224 | 32.938 | 30.3426 | 26.8756 | 33.9469 | 34.1287 | 33.6011 | 30.6459 | 5.6179 | 34.9257 | 31.2332 | 30.6592 | 0.23025 | 0 | 32.7672 | 32.63 | 32.1374 | 0.01 | 0 | 32.7531 | 33.1394 | 32.7038 | 23.2159 | 0 | 33.2236 | 33.6093 | 33.4662 | 28.6418 | 0 | 33.6718 | 33.8986 | 33.7621 | 29.7395 | 0 | 33.8542 | 0 | 0 | 0 | 0 | 0 | 0 | 0 | 0 | 0 | 0 | 0 | 0 | 0 | 0 | 0 | 0 | 0 | 0 | #REF! | #REF! | #REF! | #REF! | #REF! | #REF! | #REF! | #REF! | #REF! | #REF! | #REF! | #REF! | #REF! | #REF! | #REF! | #REF! | #REF! | #REF! | #REF! | #REF! | #REF! | #REF! | #REF! | #REF! | Crucero220
Crucero220 - HUMEDA | 46.4485 | 46.0878 | 42.3681 | 35.6465 | 47.4175 | 36.2616 | 35.8146 | 31.712 | 28.2322 | 36.7588 | 33.9735 | 33.6907 | 32.0242 | 30.1183 | 36.0638 | 33.0023 | 32.7857 | 31.2901 | 29.9332 | 34.4276 | 32.4682 | 32.2105 | 29.2293 | 26.7748 | 33.428 | 32.5898 | 32.5542 | 29.4994 | 26.2919 | 33.2811 | 32.3832 | 32.1966 | 24.483 | 3.2428 | 33.3448 | 31.2462 | 30.6592 | 0.0048931 | 0 | 32.7512 | 32.63 | 31.6257 | 0.01 | 0 | 32.8468 | 33.1472 | 32.7038 | 0.01 | 0 | 33.2645 | 33.604 | 33.4845 | 3.1185 | 0 | 33.7612 | 33.8224 | 33.5522 | 29.0624 | 0 | 33.8762 | 0 | 0 | 0 | 0 | 0 | 0 | 0 | 0 | 0 | 0 | 0 | 0 | 0 | 0 | 0 | 0 | 0 | #REF! | #REF! | #REF! | #REF! | #REF! | #REF! | #REF! | #REF! | #REF! | #REF! | #REF! | #REF! | #REF! | #REF! | #REF! | #REF! | #REF! | #REF! | #REF! | #REF! | #REF! | #REF! | #REF! | #REF! | #REF! | Crucero220
#REF!

## CMG. HID. HUMEDA
Fecha | 2021-03-01 |  |  |  |  | 2021-04-01 |  |  |  |  | 2021-05-01 |  |  |  |  | 2021-06-01 |  |  |  |  | 2021-07-01 |  |  |  |  | 2021-08-01 |  |  |  |  | 2021-09-01 |  |  |  |  | 2021-10-01 |  |  |  |  | 2021-11-01 |  |  |  |  | 2021-12-01 |  |  |  |  | 2022-01-01 |  |  |  |  | 2022-02-01
Barra / Etapa " | 1 | 2 | 3 | 4 | 5 | 1 | 2 | 3 | 4 | 5 | 1 | 2 | 3 | 4 | 5 | 1 | 2 | 3 | 4 | 5 | 1 | 2 | 3 | 4 | 5 | 1 | 2 | 3 | 4 | 5 | 1 | 2 | 3 | 4 | 5 | 1 | 2 | 3 | 4 | 5 | 1 | 2 | 3 | 4 | 5 | 1 | 2 | 3 | 4 | 5 | 1 | 2 | 3 | 4 | 5 | 1 | 2 | 3 | 4 | 5
AJahuel110 | 46.3859 | 46.1612 | 46.0175 | 45.7067 | 47.9614 | 33.8779 | 33.4449 | 33.1956 | 32.414 | 34.2607 | 34.2075 | 33.9227 | 34.0002 | 33.6122 | 35.6357 | 32.1918 | 31.8864 | 32.255 | 32.2494 | 35.2537 | 28.8651 | 28.4577 | 28.3724 | 27.2758 | 32.4691 | 30.8215 | 30.2915 | 30.3225 | 29.5833 | 32.1496 | 28.5486 | 28.2365 | 25.1388 | 18.715 | 31.3231 | 10.1168 | 9.8177 | 0.01 | 0 | 28.6187 | 10.6254 | 9.945 | 0.01 | 0 | 16.6719 | 11.4216 | 11.1218 | 0.01 | 0 | 26.2555 | 13.0708 | 12.8564 | 2.8347 | 0 | 26.7624 | 29.3289 | 27.6895 | 26.5746 | 7.0991 | 30.1596
AJahuel154 | 46.542 | 46.3901 | 46.1537 | 45.7691 | 47.8864 | 34.0677 | 33.6552 | 33.3746 | 32.5761 | 34.4877 | 34.4798 | 34.183 | 34.2279 | 33.8897 | 35.95 | 32.423 | 32.1195 | 32.5761 | 32.5166 | 35.4026 | 28.9111 | 28.6192 | 28.6387 | 27.4801 | 32.6256 | 31.0479 | 30.5443 | 30.5138 | 29.7529 | 32.3782 | 28.7377 | 28.4294 | 25.2743 | 18.6911 | 31.5403 | 6.4518 | 6.2652 | 0.0074738 | 0 | 28.7833 | 6.7692 | 6.3722 | 0.00729 | 0 | 13.9358 | 7.2612 | 7.1164 | 0.01 | 0 | 25.6201 | 9.4387 | 9.3185 | 2.8719 | 0 | 26.2404 | 29.6635 | 27.6969 | 26.9244 | 7.1452 | 30.3816
AJahuel220 | 46.4489 | 46.2953 | 46.0401 | 45.6427 | 47.8495 | 33.9592 | 33.5745 | 33.279 | 32.4827 | 34.3464 | 34.3169 | 34.0494 | 34.0433 | 33.7284 | 35.7709 | 32.2264 | 31.9784 | 32.3823 | 32.3028 | 35.2837 | 28.8252 | 28.517 | 28.4872 | 27.3556 | 32.5214 | 30.8889 | 30.3944 | 30.3374 | 29.6195 | 32.2534 | 28.6257 | 28.3268 | 25.1424 | 18.6537 | 31.4154 | 7.4119 | 7.197 | 0.01 | 0 | 28.6713 | 7.7588 | 7.3047 | 0.01 | 0 | 14.6129 | 8.3312 | 8.1621 | 0.01 | 0 | 25.7001 | 10.3812 | 10.2452 | 2.8507 | 0 | 26.3148 | 29.5247 | 27.687 | 26.7721 | 7.1298 | 30.2802
Alfalfal220 | 46.3895 | 46.1975 | 46.0876 | 45.8201 | 48.0018 | 33.9507 | 33.5112 | 33.2772 | 32.5821 | 34.4364 | 34.3966 | 34.0264 | 34.1393 | 33.8602 | 35.8959 | 32.3349 | 32.0987 | 32.5373 | 32.6105 | 35.696 | 28.9635 | 28.624 | 28.6223 | 27.5646 | 32.8767 | 30.9915 | 30.4792 | 30.433 | 29.7254 | 32.4082 | 28.7158 | 28.4188 | 25.2352 | 18.812 | 31.5337 | 9.9401 | 9.6708 | 0.01 | 0 | 28.7884 | 10.3254 | 9.719 | 0.01 | 0 | 16.4671 | 11.0942 | 10.8759 | 0.01 | 0 | 25.99 | 12.8483 | 12.6553 | 2.8187 | 0 | 26.5552 | 29.0762 | 27.452 | 26.3245 | 7.0786 | 29.9946
Ancoa220 | 45.3821 | 45.2977 | 45.2342 | 44.9922 | 46.1993 | 32.8417 | 32.6037 | 32.5395 | 31.8781 | 33.1326 | 33.1156 | 32.8799 | 32.9222 | 32.6926 | 34.389 | 30.9303 | 30.7876 | 30.9776 | 30.9697 | 33.2602 | 27.1399 | 27.1041 | 27.083 | 26.3256 | 30.6812 | 29.4748 | 29.0631 | 29.0446 | 28.7044 | 30.488 | 27.2146 | 27.068 | 24.2395 | 18.1694 | 29.6712 | 1.4087 | 1.3777 | 0 | 0 | 27.0564 | 1.4818 | 1.3947 | 0 | 0 | 9.5564 | 1.5878 | 1.5557 | 0 | 0 | 22.9867 | 4.1545 | 4.131 | 2.7368 | 0 | 23.8179 | 28.1095 | 25.8908 | 25.8583 | 6.9658 | 28.8246
Ancoa500 | 45.6246 | 45.5051 | 45.4316 | 45.0951 | 46.4416 | 33.059 | 32.7792 | 32.7625 | 32.0829 | 33.3449 | 33.3408 | 33.0925 | 33.1631 | 32.9372 | 34.5961 | 31.1499 | 30.9787 | 31.256 | 31.2466 | 33.5733 | 27.353 | 27.2757 | 27.3117 | 26.5218 | 31.0074 | 29.7258 | 29.2932 | 29.2889 | 28.9141 | 30.7958 | 27.4592 | 27.2484 | 24.4183 | 18.2453 | 29.9634 | 0.01 | 0.01 | 0 | 0 | 27.3882 | 0.01 | 0.01 | 0 | 0 | 8.5998 | 0.01 | 0.01 | 0 | 0 | 22.9489 | 2.7572 | 2.7558 | 2.7714 | 0 | 23.7451 | 28.3373 | 25.9749 | 26.09 | 6.9939 | 29.0878
Antuco220 | 44.4018 | 44.3968 | 44.3769 | 44.2848 | 44.5204 | 32.0863 | 32.0959 | 32.1036 | 31.5034 | 32.0864 | 32.5167 | 32.3063 | 32.358 | 32.2459 | 33.582 | 30.3956 | 30.241 | 30.459 | 30.4601 | 32.5147 | 26.344 | 26.2559 | 26.3423 | 25.7632 | 28.7583 | 28.9406 | 28.5039 | 28.4966 | 28.3454 | 29.7581 | 26.7378 | 26.4914 | 23.8085 | 17.9122 | 29.1579 |  |  |  |  | 26.6053 |  |  |  |  | 8.3636 |  |  |  |  | 22.2411 | 2.6893 | 2.6878 | 2.7103 | 0 | 23.1066 | 27.5025 | 25.1947 | 25.3621 | 6.881 | 28.0549
ASanta220 | 46.1689 | 46.0584 | 45.6936 | 45.5697 | 47.4384 | 33.529 | 33.166 | 32.7218 | 31.8417 | 33.908 | 34.905 | 34.6447 | 34.5854 | 34.1744 | 36.3664 | 33.0626 | 32.7684 | 33.1439 | 33.3586 | 36.7921 | 29.8789 | 29.2642 | 29.2055 | 27.9139 | 33.3581 | 31.5085 | 31.0164 | 30.9544 | 29.9554 | 32.9893 | 29.0416 | 28.78 | 25.427 | 20.2092 | 31.946 | 22.8882 | 22.2218 | 0.01 | 0.0022952 | 29.4384 | 24.2505 | 22.7033 | 0.01 | 0.0049488 | 26.9104 | 26.1392 | 25.574 | 0.01 | 0.0048469 | 30.1408 | 26.5769 | 26.103 | 2.9514 | 0.0052629 | 30.5942 | 30.9206 | 30.2693 | 27.7129 | 7.7938 | 31.723
Batuco110 | 47.0728 | 46.9394 | 46.7364 | 46.086 | 48.58 | 34.5178 | 34.1284 | 33.7209 | 32.5847 | 35.0086 | 34.9016 | 34.625 | 34.6718 | 34.3593 | 36.4722 | 32.8622 | 32.5196 | 32.9381 | 33.0176 | 36.3221 | 29.67 | 29.1143 | 29.006 | 27.9177 | 33.3463 | 31.467 | 30.9922 | 30.8303 | 30.0942 | 32.8526 | 29.199 | 28.8973 | 25.5935 | 19.3236 | 32.0603 | 18.0918 | 17.5774 | 0.01 | 0.0022952 | 29.4279 | 19.1724 | 17.9262 | 0.01 | 0.0072859 | 23.2156 | 20.6258 | 20.2055 | 0.01 | 0.01 | 28.9908 | 21.5789 | 21.2295 | 2.9303 | 0.0052629 | 29.5115 | 30.7878 | 29.7719 | 27.4825 | 7.4143 | 31.5622
Bocamina154 | 45.2496 | 45.1525 | 45.1682 | 45.0825 | 46.1231 | 32.7272 | 32.5028 | 32.5497 | 31.9731 | 32.949 | 33.1574 | 32.936 | 33.0267 | 33.0989 | 34.211 | 31.1832 | 30.8728 | 31.2406 | 31.4095 | 33.2543 | 27.1694 | 27.0328 | 27.1654 | 26.8204 | 29.6889 | 29.8661 | 29.4126 | 29.6596 | 29.4306 | 31.0687 | 27.7017 | 27.3876 | 24.7627 | 18.6402 | 30.3363 | 0.0022799 | 0.0048936 | 0 |  | 27.6833 |  | 0.0026765 |  | 0 | 8.7183 | 0.0022122 | 0.0026155 | 0 | 0 | 23.1126 | 2.7783 | 2.7584 | 2.7979 | 0.0026748 | 23.9518 | 28.6363 | 25.9611 | 26.3482 | 7.1655 | 29.309
Cardones110 | 46.6503 | 46.5355 | 43.8631 | 37.8942 | 47.7131 | 34.7772 | 34.5849 | 32.2799 | 29.8025 | 35.286 | 34.1804 | 33.8936 | 32.877 | 30.9349 | 35.6612 | 32.8807 | 32.689 | 31.4494 | 30.2459 | 34.2966 | 31.1062 | 30.546 | 28.4298 | 26.4851 | 33.0041 | 31.7469 | 31.5985 | 29.5402 | 27.2323 | 32.7727 | 30.2113 | 30.1377 | 24.4401 | 3.4082 | 32.2762 | 28.4032 | 27.8309 | 0.0022995 | 0 | 30.5282 | 29.8532 | 28.3988 | 0 | 0 | 30.9271 | 31.6947 | 31.0423 | 0.0047932 | 0 | 31.7755 | 31.554 | 31.2131 | 2.9675 | 0 | 31.943 | 31.9092 | 31.7747 | 27.4361 | 0.048689 | 32.1465
Cardones220 | 46.3194 | 46.2075 | 43.6632 | 37.8801 | 47.377 | 34.5156 | 34.3231 | 32.1972 | 29.8225 | 35.0607 | 33.9789 | 33.7412 | 32.927 | 30.9523 | 35.4109 | 32.6904 | 32.4802 | 31.4924 | 30.2728 | 34.1009 | 30.8392 | 30.2737 | 28.4697 | 26.5129 | 32.7693 | 31.5266 | 31.3673 | 29.5722 | 27.2471 | 32.5457 | 29.9872 | 29.9074 | 24.4646 | 3.3603 | 32.0562 | 28.1587 | 27.5918 | 0 | 0 | 30.3259 | 29.6109 | 28.104 | 0 | 0 | 30.7345 | 31.4195 | 30.7722 | 0.0022205 | 0 | 31.5471 | 31.3309 | 30.9608 | 2.9569 | 0 | 31.7252 | 31.6966 | 31.5623 | 27.454 | 0.0128 | 31.9366
Charrua066 | 45.2068 | 45.1097 | 45.1053 | 44.9703 | 45.9973 | 32.7077 | 32.5295 | 32.5324 | 31.9225 | 32.941 | 32.7631 | 32.5601 | 32.6169 | 32.4518 | 33.8558 | 30.4891 | 30.2987 | 30.5702 | 30.5962 | 32.7246 | 26.5028 | 26.3733 | 26.4986 | 25.9272 | 28.9603 | 29.1307 | 28.6862 | 28.7679 | 28.5536 | 30.1298 | 26.9424 | 26.6852 | 23.9856 | 18.059 | 29.5851 |  |  |  |  | 27.042 | 0.0046444 |  |  |  | 8.5006 | 0.01 | 0.0022163 | 0 | 0 | 22.7984 | 2.7231 | 2.7242 | 2.7422 | 0.0026748 | 23.6484 | 27.9936 | 25.6698 | 25.8793 | 6.9348 | 28.939
Charrua154 | 45.0438 | 44.9416 | 44.945 | 44.807 | 45.8314 | 32.59 | 32.4119 | 32.4174 | 31.807 | 32.8233 | 32.6453 | 32.4423 | 32.5018 | 32.3318 | 33.7406 | 30.3767 | 30.1863 | 30.4579 | 30.4839 | 32.6069 | 26.4054 | 26.2759 | 26.4011 | 25.8349 | 28.8554 | 29.0281 | 28.5836 | 28.6676 | 28.4507 | 30.0198 | 26.8447 | 26.5879 | 23.8983 | 17.9954 | 29.3155 |  |  |  |  | 26.7499 |  |  |  |  | 8.4092 | 0.0022122 |  |  |  | 22.5564 | 2.7152 | 2.7089 | 2.7342 | 0.0026748 | 23.4016 | 27.6938 | 25.5284 | 25.7404 | 6.9117 | 28.6293
Charrua220 | 45.0538 | 44.9613 | 44.9524 | 44.7198 | 45.7079 | 32.5973 | 32.4313 | 32.4219 | 31.8143 | 32.8225 | 32.8004 | 32.6111 | 32.6369 | 32.4733 | 33.8634 | 30.6126 | 30.4652 | 30.6863 | 30.6901 | 32.8064 | 26.6003 | 26.5182 | 26.5909 | 25.9994 | 29.0678 | 29.2381 | 28.7913 | 28.8179 | 28.5984 | 30.1824 | 27.004 | 26.7577 | 24.0278 | 18.0885 | 29.4732 |  |  |  |  | 26.8922 |  |  |  |  | 8.4524 |  |  |  |  | 22.4964 | 2.7077 | 2.7062 | 2.7288 | 0 | 23.3549 | 27.8386 | 25.5084 | 25.6979 | 6.9476 | 28.5741
Chena220 | 46.704 | 46.6019 | 46.3271 | 45.9903 | 48.2088 | 34.1731 | 33.8115 | 33.4651 | 32.6991 | 34.6442 | 34.5297 | 34.2632 | 34.2539 | 34.0068 | 36.1088 | 32.4487 | 32.1811 | 32.6484 | 32.5936 | 35.611 | 29.1977 | 28.7447 | 28.7219 | 27.6044 | 32.9078 | 31.0893 | 30.5844 | 30.5317 | 29.8331 | 32.5242 | 28.81 | 28.5073 | 25.3172 | 18.8999 | 31.6977 | 15.5892 | 15.1441 | 0.01 | 0.0022952 | 29.1371 | 16.4563 | 15.369 | 0.01 | 0 | 21.1316 | 17.7102 | 17.3416 | 0.01 | 0 | 28.0313 | 18.9043 | 18.6092 | 2.8958 | 0.0026748 | 28.5493 | 30.1366 | 28.9868 | 27.1875 | 7.222 | 30.9953
Chillan154 | 45.4369 | 45.3346 | 45.3401 | 45.1999 | 46.2321 | 32.875 | 32.695 | 32.7002 | 31.8183 | 33.1137 | 32.9331 | 32.5877 | 32.7818 | 32.3301 | 34.0309 | 30.2466 | 30.0612 | 30.3275 | 30.3537 | 32.8919 | 26.1757 | 26.0513 | 26.1713 | 25.6104 | 29.11 | 28.7752 | 28.333 | 28.4196 | 28.2 | 30.2847 | 26.8543 | 26.4639 | 23.7989 | 17.9218 | 29.5732 |  |  |  |  | 26.9871 | 0.0046444 |  |  |  | 8.4817 | 0.01 | 0.0022163 | 0 | 0 | 22.7583 | 2.7388 | 2.7373 | 2.7529 | 0 | 23.6059 | 27.9361 | 25.7535 | 25.9655 | 6.8527 | 28.8791
Cholguan066 | 47.9176 | 47.8104 | 47.81 | 47.6631 | 48.7577 | 34.67 | 34.4807 | 34.4867 | 33.8344 | 34.8197 | 34.5695 | 34.503 | 34.5305 | 34.3845 | 35.2816 | 32.3192 | 32.1187 | 32.4028 | 32.4289 | 34.6854 | 28.0879 | 27.9587 | 28.0847 | 27.4788 | 30.6994 | 30.8794 | 30.4075 | 30.4939 | 30.2625 | 31.9376 | 28.5578 | 28.2889 | 25.4233 | 19.142 | 31.3591 | 0.0022799 | 0.0022835 | 0 | 0 | 28.6642 | 0.01 | 0.0053618 | 0 | 0 | 10.1289 | 0.01 | 0.01 | 0 | 0 | 24.1682 | 2.8887 | 2.8872 | 2.9095 | 0.0026748 | 25.068 | 29.6728 | 27.2126 | 27.4327 | 7.3576 | 30.6728
Cholguan220 | 44.7585 | 44.6607 | 44.6855 | 44.3786 | 45.1609 | 32.461 | 32.2632 | 32.2038 | 31.5711 | 32.482 | 32.4446 | 32.265 | 32.2821 | 32.0296 | 33.3192 | 30.1825 | 30.0601 | 30.1617 | 30.1609 | 32.0037 | 26.0085 | 25.9789 | 26.0062 | 25.4824 | 28.294 | 28.8769 | 28.4003 | 28.3129 | 28.3132 | 29.5516 | 26.3371 | 26.0954 | 23.4774 | 17.9513 | 28.6849 |  |  |  |  | 26.1736 |  |  |  |  | 8.2266 |  |  |  |  | 21.9209 | 2.6684 | 2.6694 | 2.6942 | 0 | 22.7317 | 27.4589 | 25.1004 | 25.2424 | 6.8963 | 27.9737
Cipreses154 | 40.4125 | 40.2347 | 40.2505 | 39.902 | 41.5884 | 30.4522 | 30.1957 | 30.1066 | 29.9486 | 30.7587 | 29.5394 | 29.2554 | 29.3461 | 29.1519 | 30.7306 | 27.9403 | 27.8179 | 28.0726 | 28.0904 | 30.1666 | 25.2307 | 25.0744 | 25.1476 | 24.6162 | 27.9846 | 27.3278 | 26.9717 | 26.9393 | 26.773 | 28.0799 | 24.3962 | 24.1679 | 21.6995 | 17.0359 | 26.6164 | 2.4533 | 2.3819 | 0 | 0 | 24.1586 | 2.5764 | 2.4226 | 0 |  | 9.4527 | [10 empty] | 12.6547 | 12.4386 | 12.361 | 6.1916 | 12.8635
Ciruelos220 | 47.121 | 46.7005 | 66.2625 | 66.8549 | 66.819 | 33.137 | 32.9152 | 33.4695 | 33.0956 | 33.7343 | 14.6302 | 14.4309 | 14.9925 | 15.6176 | 14.7433 | 2.5945 | 2.594 | 5.7599 | 5.8825 | 4.5391 | 0.01 | 0.01 | 0.07406 | 0.07169 | 0.079104 | 26.0258 | 26.6406 | 27.9015 | 27.952 | 25.9421 | 25.0684 | 24.8418 | 23.4072 | 17.8674 | 28.3192 | 0.0074128 | 0.0074769 | 0 |  | 5.2932 |  |  |  |  | 2.2234 | 0.0051903 |  |  |  | 21.835 | 2.5994 | 2.5718 | 2.6728 | 0.0026748 | 22.667 | 0.01 | 0.01 | 0.01 | 5.6094 | 14.0031
CNavia110 | 46.7109 | 46.5716 | 46.3637 | 45.9863 | 48.1687 | 34.3651 | 33.9695 | 33.6239 | 32.728 | 34.8158 | 34.7123 | 34.4153 | 34.4629 | 34.1091 | 36.2681 | 32.6284 | 32.3426 | 32.7758 | 32.7975 | 35.873 | 29.3855 | 28.8972 | 28.8482 | 27.7306 | 33.0506 | 31.2619 | 30.7477 | 30.6701 | 29.9117 | 32.6505 | 28.9781 | 28.6739 | 25.4558 | 19.0748 | 31.8417 | 17.2095 | 16.7185 | 0.01 | 0.0022952 | 29.2499 | 18.1451 | 16.9836 | 0.01 | 0 | 22.3639 | 19.5254 | 19.1173 | 0.01 | 0.0048469 | 28.484 | 20.549 | 20.2076 | 2.9196 | 0.0026748 | 29.0269 | 30.4374 | 29.3468 | 27.3674 | 7.3015 | 31.1992
CNavia220 | 46.5983 | 46.4901 | 46.1684 | 45.7261 | 47.9275 | 34.1143 | 33.7546 | 33.3584 | 32.5005 | 34.526 | 34.4823 | 34.2065 | 34.2042 | 33.8689 | 35.9336 | 32.4064 | 32.1365 | 32.5408 | 32.451 | 35.466 | 29.2298 | 28.7249 | 28.6573 | 27.4722 | 32.7549 | 31.0441 | 30.5389 | 30.4869 | 29.7163 | 32.4328 | 28.7982 | 28.4952 | 25.2796 | 18.8239 | 31.6045 | 18.7799 | 18.2607 | 0.01 | 0 | 29.05 | 19.8096 | 18.536 | 0.01 | 0 | 23.487 | 21.3132 | 20.8711 | 0.01 | 0 | 28.6694 | 22.1549 | 21.7931 | 2.8985 | 0.0026748 | 29.216 | 30.2259 | 29.3218 | 27.2 | 7.2195 | 31.0531
Colbun220 | 45.3921 | 45.3048 | 45.2365 | 44.9947 | 46.2139 | 32.8467 | 32.611 | 32.5417 | 31.8726 | 33.1349 | 33.1233 | 32.8825 | 32.9299 | 32.6978 | 34.3993 | 30.9376 | 30.7849 | 30.9849 | 30.977 | 33.2702 | 27.1447 | 27.1044 | 27.0856 | 26.3308 | 30.6863 | 29.4744 | 29.0605 | 29.0442 | 28.6944 | 30.4906 | 27.2146 | 27.0707 | 24.2441 | 18.1694 | 29.6712 | 1.4162 | 1.3803 | 0 | 0 | 27.0464 | 1.4818 | 1.3974 | 0 | 0 | 9.5564 | 1.5978 | 1.5608 | 0 | 0 | 22.9818 | 4.1618 | 4.1336 | 2.7343 | 0 | 23.8148 | 28.1047 | 25.8885 | 25.8558 | 6.9607 | 28.8171
Coronel154 | 45.2567 | 45.1602 | 45.1805 | 45.0971 | 46.1354 | 32.7273 | 32.5074 | 32.5496 | 31.9786 | 32.959 | 33.1674 | 32.9486 | 33.0367 | 33.1089 | 34.221 | 31.1932 | 30.8781 | 31.2506 | 31.4195 | 33.2496 | 27.1768 | 27.0324 | 27.1754 | 26.8252 | 29.6989 | 29.8761 | 29.4226 | 29.6673 | 29.4406 | 31.0787 | 27.7117 | 27.3976 | 24.7727 | 18.643 | 30.3463 | 0.01 | 0.01 | 0 | 0 | 27.6883 | 0.01 | 0.01 | 0 | 0 | 8.721 | 0.01 | 0.01 | 0 | 0 | 23.1226 | 2.7809 | 2.761 | 2.8006 | 0.0026748 | 23.9543 | 28.6463 | 25.9685 | 26.3556 | 7.1705 | 29.319
CPinto220 | 46.5464 | 46.4044 | 43.1838 | 37.3999 | 47.612 | 34.7692 | 34.4914 | 31.8723 | 29.1442 | 35.2821 | 34.0135 | 33.778 | 32.5668 | 30.5479 | 35.719 | 32.8156 | 32.5977 | 31.1709 | 30.0355 | 34.3801 | 31.0967 | 30.491 | 28.2524 | 26.3032 | 33.0567 | 31.7895 | 31.6044 | 29.318 | 26.6321 | 32.8543 | 30.2325 | 30.2093 | 24.2701 | 3.3195 | 32.3862 | 28.4091 | 27.868 | 0 | 0 | 30.6056 | 29.8582 | 28.3761 | 0 | 0 | 30.9465 | 31.7947 | 31.0822 | 0 | 0 | 31.9271 | 31.5887 | 31.2142 | 2.9435 | 0 | 31.9852 | 31.9592 | 31.8247 | 27.2687 | 0.0051438 | 32.1738
DAlmagro220 | 47.1333 | 46.9859 | 42.6506 | 36.0252 | 48.2087 | 35.21 | 34.9201 | 31.4766 | 28.0731 | 35.7256 | 34.4435 | 34.2006 | 32.1591 | 30.1728 | 36.1671 | 33.2275 | 33.0073 | 30.7836 | 29.6632 | 34.8101 | 31.4916 | 30.8755 | 27.9002 | 25.9787 | 33.4716 | 32.1921 | 32.0022 | 28.9525 | 25.6547 | 33.2691 | 30.615 | 30.5895 | 23.9696 | 3.1933 | 32.7938 | 28.7681 | 28.2145 | 0 | 0 | 30.9877 | 30.2332 | 28.7361 | 0 | 0 | 31.3391 | 32.1947 | 31.4751 | 0 | 0 | 32.3271 | 31.9865 | 31.6072 | 2.9064 | 0 | 32.393 | 32.3592 | 32.2247 | 26.931 | 0.0051438 | 32.5814
Esperanza220 | 47.5992 | 47.2242 | 43.5877 | 36.9162 | 48.5873 | 36.8734 | 36.4455 | 32.6559 | 29.274 | 37.3952 | 34.841 | 34.5391 | 32.6585 | 30.8671 | 36.7957 | 33.665 | 33.4631 | 31.4687 | 30.5953 | 35.1957 | 32.8119 | 32.2668 | 29.9077 | 27.7806 | 34.1362 | 33.0412 | 32.9496 | 30.1601 | 27.2703 | 34.0475 | 32.6385 | 32.2875 | 25.2563 | 3.2999 | 34.2594 | 31.4394 | 30.8473 | 0.01 | 0 | 33.2491 | 33.26 | 32.1956 | 0.01 | 0 | 34.0158 | 34.15 | 33.3884 | 0.01 | 0 | 34.2575 | 34.7484 | 34.5608 | 3.2461 | 0 | 35.0152 | 34.8962 | 34.7188 | 30.1934 | 0 | 35.1055
Fopaco154 | 45.4196 | 45.3047 | 45.2926 | 45.1933 | 46.2444 | 32.8677 | 32.6523 | 32.6874 | 32.0544 | 33.0856 | 33.2667 | 33.0462 | 33.1228 | 33.1701 | 34.3198 | 31.2655 | 30.937 | 31.3183 | 31.4622 | 33.3151 | 27.2142 | 27.0724 | 27.2054 | 26.7852 | 29.7363 | 29.9161 | 29.4604 | 29.6847 | 29.458 | 31.0961 | 27.723 | 27.4256 | 24.7491 | 18.6298 | 30.3663 | 0.0022799 | 0.0022835 | 0 | 0 | 27.7009 | 0.0046444 |  |  |  | 8.7075 | 0.01 | 0.0022163 | 0 | 0 | 23.0703 | 2.7809 | 2.7636 | 2.8006 | 0.0026748 | 23.9521 | 28.6662 | 25.9885 | 26.3556 | 7.1553 | 29.3036
Hualpen154 | 45.5482 | 45.4566 | 45.4504 | 45.4949 | 46.5706 | 32.965 | 32.7586 | 32.7774 | 32.1688 | 33.1806 | 33.4542 | 33.1995 | 33.3026 | 33.3462 | 34.5317 | 31.4355 | 31.0802 | 31.5067 | 31.6076 | 33.5094 | 27.3691 | 27.0624 | 27.3652 | 26.8927 | 29.9112 | 30.0865 | 29.6281 | 29.805 | 29.5783 | 31.2261 | 27.8554 | 27.5761 | 24.8487 | 18.708 | 30.4889 | 0.01 | 0.0074168 | 0 | 0 | 27.8158 | 0.01 | 0.01 | 0 | 0 | 8.7449 | 0.01 | 0.01 | 0 | 0 | 23.1326 | 2.7888 | 2.7742 | 2.8059 | 0.0026748 | 24.009 | 28.7836 | 26.0986 | 26.4232 | 7.1885 | 29.3785
Huasco110 | 45.5698 | 45.4643 | 43.7877 | 38.9317 | 46.6245 | 34.187 | 34.0196 | 32.5872 | 30.7192 | 34.1296 | 33.6648 | 33.646 | 33.3423 | 31.8966 | 34.8225 | 32.3243 | 32.458 | 31.977 | 31.0119 | 33.5797 | 31.2215 | 30.8356 | 28.8393 | 27.1056 | 32.2643 | 30.9358 | 31.0322 | 30.1345 | 28.075 | 31.9563 | 29.6163 | 29.8208 | 25.0055 | 4.9639 | 31.2989 | 28.5344 | 27.9204 | 0.0074738 | 0 | 29.6489 | 29.7623 | 27.8833 | 0.01 | 0 | 29.7925 | 31.8495 | 31.2119 | 0.01 | 0 | 31.1666 | 30.8356 | 31.0928 | 2.8984 | 0 | 31.0433 | 31.0092 | 30.8574 | 27.4754 | 0.79989 | 31.1404
Itahue154 | 45.0806 | 44.8844 | 44.9053 | 44.5144 | 46.4006 | 32.8043 | 32.5338 | 32.4345 | 31.7527 | 33.1332 | 32.957 | 32.6394 | 32.7385 | 32.5161 | 34.2811 | 30.8122 | 30.6318 | 30.968 | 30.9559 | 33.2999 | 27.2691 | 27.0959 | 27.176 | 26.2903 | 30.6857 | 29.4069 | 28.9795 | 28.9683 | 28.5903 | 30.5002 | 27.0922 | 26.8328 | 24.0665 | 18.097 | 29.6989 | 2.7376 | 2.6609 | 0 | 0 | 26.954 | 2.8787 | 2.7022 | 0 | 0 | 10.545 | 3.0904 | 3.0217 | 0 | 0 | 23.2392 | 5.4717 | 5.4236 | 2.697 | 0 | 23.8723 | 27.9022 | 25.8325 | 25.6553 | 6.9069 | 28.7991
Linares154 | 46.3158 | 46.2507 | 46.2528 | 45.8152 | 47.9504 | 33.8008 | 32.6504 | 33.4166 | 32.303 | 34.1401 | 33.9063 | 33.3125 | 33.6667 | 33.4215 | 35.3228 | 31.3351 | 30.7914 | 31.7489 | 31.6557 | 34.2876 | 27.7961 | 27.6565 | 27.9927 | 26.8964 | 31.5687 | 29.4954 | 28.7714 | 29.8452 | 28.1561 | 31.4265 | 27.6903 | 26.8963 | 24.4919 | 17.8178 | 30.5994 | 2.7127 | 2.5887 | 0 | 0 | 27.7723 | 2.9359 | 2.6684 | 0 | 0 | 10.8603 | 3.183 | 2.9891 | 0 | 0 | 23.9276 | 5.6091 | 5.3673 | 2.628 | 0 | 24.5959 | 28.7237 | 26.1711 | 25.6304 | 7.0018 | 29.6454
LVegas110 | 47.0011 | 46.8928 | 46.3972 | 45.9605 | 48.158 | 34.2142 | 33.8424 | 33.1802 | 32.0843 | 34.3643 | 35.3042 | 35.0822 | 34.9211 | 34.3305 | 36.6908 | 33.3242 | 33.0054 | 33.4027 | 33.4969 | 36.9669 | 30.1205 | 29.5399 | 29.4386 | 28.0197 | 33.7778 | 31.8539 | 31.3509 | 31.2759 | 30.1535 | 33.2269 | 29.4827 | 29.191 | 25.8027 | 19.8049 | 32.3052 | 20.4264 | 19.8498 | 0.01 | 0.0022952 | 29.7545 | 21.5841 | 20.2262 | 0.01 | 0.0072859 | 25.0575 | 23.2136 | 22.7642 | 0.01 | 0.0048469 | 29.7582 | 23.9471 | 23.5981 | 2.9621 | 0.0052629 | 30.224 | 31.0891 | 30.2918 | 27.8003 | 7.622 | 31.8786
LVilos220 | 46.1157 | 45.9675 | 45.0663 | 46.4916 | 47.3915 | 33.461 | 33.4489 | 32.543 | 31.3858 | 33.6946 | 34.4292 | 34.2338 | 34.1818 | 33.1922 | 35.5308 | 32.4157 | 32.3145 | 32.4827 | 33.6674 | 37.8193 | 29.5728 | 28.8739 | 28.8682 | 27.1543 | 32.8632 | 31.1212 | 30.7187 | 30.6645 | 28.9169 | 32.5484 | 28.6387 | 28.6793 | 25.1348 | 25.6867 | 31.2382 | 23.6255 | 23.2771 | 0.01 | 0 | 29.1314 | 24.8396 | 23.278 | 0.00729 | 0 | 26.8299 | 26.7448 | 26.1567 | 0.01 | 0 | 29.1138 | 27.0983 | 26.6348 | 2.8931 | 0 | 30.2746 | 30.5515 | 29.9541 | 27.4104 | 9.6988 | 31.3133
Mapal154 | 45.4667 | 45.3585 | 45.3807 | 45.4059 | 46.4669 | 32.905 | 32.6892 | 32.7201 | 32.1142 | 33.1179 | 33.3549 | 33.104 | 33.2286 | 33.2561 | 34.4386 | 31.3255 | 30.989 | 31.4036 | 31.5349 | 33.4036 | 27.2716 | 27.1299 | 27.2654 | 26.8252 | 29.8037 | 29.9761 | 29.5204 | 29.7273 | 29.5032 | 31.1436 | 27.7706 | 27.4832 | 24.7815 | 18.659 | 30.4089 | 0.0074128 | 0.0048936 | 0 | 0 | 27.7458 | 0.01 | 0.01 | 0 | 0 | 8.721 | 0.01 | 0.01 | 0 | 0 | 23.0952 | 2.7835 | 2.7662 | 2.8032 | 0.0026748 | 23.9703 | 28.7112 | 26.026 | 26.3782 | 7.1705 | 29.3311
Maule154 | 45.9825 | 45.7811 | 45.8019 | 45.4061 | 47.3226 | 33.4604 | 32.32 | 33.081 | 32.0548 | 33.797 | 33.6124 | 33.0276 | 33.3887 | 33.1663 | 34.9673 | 31.1423 | 30.7047 | 31.5814 | 31.574 | 33.9622 | 27.5604 | 27.382 | 27.7179 | 26.8168 | 31.3003 | 29.1951 | 28.5034 | 29.5446 | 28.1191 | 31.1069 | 27.4073 | 26.6382 | 24.3463 | 17.9841 | 30.2918 | 2.6927 | 2.6161 | 0 | 0 | 27.4929 | 2.9082 | 2.6599 | 0 | 0 | 10.7578 | 3.153 | 2.9691 | 0 | 0 | 23.7038 | 5.5602 | 5.3316 | 2.6519 | 0 | 24.3484 | 28.4595 | 25.9161 | 25.7335 | 7.0453 | 29.3738
Pachacama110 | 46.8347 | 46.7374 | 46.254 | 45.9134 | 48.0284 | 34.1087 | 33.7437 | 33.1351 | 32.0865 | 34.2932 | 35.2836 | 35.0852 | 34.9231 | 34.3713 | 36.6729 | 33.3384 | 33.0331 | 33.4177 | 33.5045 | 37.0331 | 30.1456 | 29.5569 | 29.4638 | 28.0746 | 33.7323 | 31.7973 | 31.336 | 31.244 | 30.1491 | 33.1578 | 29.3589 | 29.0748 | 25.7481 | 20.008 | 32.1465 | 21.1432 | 20.5459 | 0.01 | 0.0022952 | 29.5888 | 22.3587 | 20.9687 | 0.01 | 0.0072859 | 25.5605 | 24.0413 | 23.5869 | 0.01 | 0.01 | 29.9023 | 24.6912 | 24.3464 | 2.9643 | 0.0074448 | 30.3405 | 31.0595 | 30.3444 | 27.7903 | 7.6989 | 31.8566
Paine154 | 46.6061 | 46.3605 | 46.1418 | 45.6333 | 48.1232 | 34.0186 | 33.6518 | 33.3838 | 32.4782 | 34.3958 | 34.4716 | 34.1011 | 34.1624 | 33.8125 | 36.0007 | 32.373 | 32.0449 | 32.5211 | 32.4697 | 35.3075 | 28.8204 | 28.5392 | 28.5785 | 27.4177 | 32.5278 | 30.9833 | 30.4839 | 30.463 | 29.6904 | 32.2907 | 28.6767 | 28.3583 | 25.227 | 18.6278 | 31.455 | 5.9809 | 5.8071 | 0.0022995 | 0 | 28.7559 | 6.245 | 5.8673 | 0.0026895 | 0 | 13.5664 | 6.726 | 6.556 | 0.0022205 | 0 | 25.4627 | 8.8898 | 8.781 | 2.848 | 0 | 26.0593 | 29.5762 | 27.5277 | 26.8061 | 7.1221 | 30.3562
Pangue220 | 44.5172 | 44.4244 | 44.4676 | 44.1022 | 44.7136 | 32.2504 | 32.1229 | 32.0229 | 31.3752 | 32.205 | 32.1594 | 31.9874 | 31.9931 | 31.6031 | 32.8842 | 29.657 | 29.6565 | 29.6548 | 29.6562 | 31.3568 | 25.5371 | 25.4986 | 25.5343 | 25.0651 | 27.6652 | 28.5204 | 28.024 | 27.9041 | 28.0019 | 29.0438 | 25.8022 | 25.5624 | 23.0415 | 17.8386 | 28.0521 |  |  |  |  | 25.5946 |  |  |  |  | 8.0414 |  |  |  |  | 21.46 | 2.6342 | 2.6353 | 2.665 | 0 | 22.2299 | 27.1471 | 24.7002 | 24.8775 | 6.8527 | 27.4857
Paposo220 | 46.2946 | 46.155 | 42.1863 | 35.249 | 47.3526 | 34.5811 | 34.3013 | 30.9182 | 27.4684 | 35.0917 | 33.831 | 33.5954 | 31.5937 | 29.8402 | 35.526 | 32.6333 | 32.4231 | 30.2344 | 29.3359 | 34.1955 | 30.927 | 30.3261 | 27.4078 | 25.6916 | 32.8793 | 31.6169 | 31.4341 | 28.4419 | 25.1009 | 32.6795 | 30.0698 | 30.0467 | 23.7059 | 3.1267 | 32.2112 | 28.2568 | 27.7134 | 0 | 0 | 30.4382 | 29.6933 | 28.2262 | 0 | 0 | 30.7792 | 31.6221 | 30.9121 | 0 | 0 | 31.7519 | 31.4187 | 31.0438 | 2.8719 | 0 | 31.8152 | 31.7866 | 31.6523 | 26.6358 | 0.0051438 | 32.0014
Parral154 | 46.1557 | 46.051 | 47.1624 | 45.9087 | 49.2987 | 33.3907 | 33.2083 | 33.2163 | 32.5898 | 34.9197 | 33.4508 | 33.2378 | 33.3019 | 33.1295 | 34.5668 | 31.1299 | 30.9345 | 31.2086 | 31.2347 | 34.6773 | 27.0545 | 26.9301 | 27.0505 | 26.4685 | 30.6524 | 29.741 | 29.2875 | 29.3742 | 29.15 | 30.7591 | 27.5075 | 27.2461 | 24.4878 | 18.4362 | 31.5347 |  |  |  |  | 28.7765 | 0.01 |  |  |  | 9.046 | 0.01 | 0.0022163 | 0 | 0 | 24.263 | 2.9202 | 2.9188 | 2.9388 | 0.0026748 | 25.1727 | 29.7902 | 27.4637 | 27.6889 | 7.4372 | 30.7978
PAzucar110 | 46.8612 | 46.752 | 44.9909 | 49.2781 | 48.1946 | 34.4622 | 34.2815 | 33.0473 | 31.3601 | 34.9556 | 34.5059 | 34.2258 | 33.9124 | 32.5486 | 35.8535 | 32.8926 | 32.4985 | 32.3097 | 31.013 | 33.7714 | 30.0645 | 29.3232 | 28.9429 | 27.3718 | 33.0954 | 31.4816 | 31.1169 | 30.4253 | 28.6415 | 32.7383 | 29.5521 | 29.3064 | 25.2304 | 13.6098 | 32.0409 | 26.7911 | 26.1372 | 0.01 | 0 | 29.9806 | 27.9778 | 26.4276 | 0.01 | 0 | 30.0265 | 29.8922 | 29.2858 | 0.01 | 0 | 31.044 | 30.4892 | 29.7607 | 2.9462 | 0 | 31.5508 | 31.4604 | 31.1838 | 27.6365 | 4.6123 | 31.7803
PAzucar220 | 46.3864 | 46.2744 | 44.5309 | 49.6076 | 47.6312 | 34.2259 | 34.0454 | 32.6688 | 31.0212 | 34.5874 | 34.1427 | 33.8444 | 33.5347 | 32.1963 | 35.4954 | 32.5241 | 32.2774 | 31.927 | 30.6179 | 33.3606 | 30.1487 | 29.4652 | 28.5828 | 27.0499 | 32.7528 | 31.1293 | 30.8747 | 30.0649 | 28.3286 | 32.3935 | 29.3208 | 29.2015 | 24.9271 | 14.2584 | 31.7012 | 26.8881 | 26.2217 | 0.0074738 | 0 | 29.6147 | 28.0828 | 26.545 | 0.00729 | 0 | 29.5919 | 29.9996 | 29.388 | 0.01 | 0 | 30.74 | 30.216 | 29.7418 | 2.9143 | 0 | 31.176 | 31.1005 | 30.8114 | 27.2987 | 4.9046 | 31.3553
PCortes154 | 46.3501 | 46.1459 | 45.9788 | 45.5377 | 48.0788 | 33.8988 | 33.4972 | 33.2792 | 32.3963 | 34.3374 | 34.374 | 34.0096 | 34.125 | 33.7535 | 35.9181 | 32.3776 | 31.9845 | 32.5253 | 32.4966 | 35.2268 | 28.7518 | 28.487 | 28.565 | 27.3825 | 32.4546 | 30.9668 | 30.4584 | 30.4693 | 29.6388 | 32.2381 | 28.5811 | 28.258 | 25.2145 | 18.5644 | 31.4026 | 5.0139 | 4.8583 | 0.0022995 | 0 | 28.4985 | 5.2327 | 4.9171 | 0 | 0 | 12.7313 | 5.6234 | 5.4956 | 0.0022205 | 0 | 24.9287 | 7.8773 | 7.784 | 2.8161 | 0 | 25.474 | 29.1669 | 27.0864 | 26.5566 | 7.0965 | 30.0429
Pehuenche220 | 45.1615 | 45.1437 | 45.123 | 44.8835 | 45.7582 | 32.5571 | 32.4441 | 32.4426 | 31.8003 | 32.7762 | 32.8917 | 32.6806 | 32.7282 | 32.5783 | 34.1075 | 30.6434 | 30.6053 | 30.6814 | 30.6828 | 32.8706 | 26.8362 | 26.8161 | 26.8258 | 26.1671 | 30.3214 | 29.1988 | 28.7919 | 28.7845 | 28.6366 | 30.1309 | 26.8943 | 26.7548 | 23.9867 | 18.1253 | 29.3186 | 1.3939 | 1.3603 | 0 | 0 | 26.7343 | 1.4618 | 1.3747 | 0 | 0 | 9.445 | 1.5678 | 1.5357 | 0 | 0 | 22.7147 | 4.1055 | 4.0794 | 2.7024 | 0 | 23.5366 | 27.7771 | 25.5858 | 25.6173 | 6.9454 | 28.4849
Petroquim154 | 45.6718 | 45.5527 | 45.5817 | 45.6382 | 46.7211 | 33.0407 | 32.8286 | 32.8707 | 32.2566 | 33.276 | 33.5197 | 33.2628 | 33.3924 | 33.4414 | 34.6291 | 31.4948 | 31.134 | 31.5986 | 31.6972 | 33.591 | 27.4165 | 27.0999 | 27.4078 | 26.9323 | 29.9609 | 30.1339 | 29.6803 | 29.8828 | 29.6561 | 31.2684 | 27.9098 | 27.6364 | 24.9156 | 18.7598 | 30.5411 | 0.01 | 0.01 | 0 | 0 | 27.8881 | 0.01 | 0.01 | 0 | 0 | 8.7692 | 0.01 | 0.01 | 0 | 0 | 23.1874 | 2.7914 | 2.7768 | 2.8112 | 0.0026748 | 24.0658 | 28.8485 | 26.131 | 26.4709 | 7.209 | 29.4485
PMontt220 | 49.6159 | 49.0662 | 70.3388 | 70.4265 | 70.5884 | 34.0195 | 33.6459 | 34.2535 | 34.193 | 34.4234 | 14.2393 | 14.1865 | 14.5229 | 15.0247 | 14.3717 | 2.456 | 2.4144 | 5.4707 | 5.5855 | 4.3025 | 0 | 0 | 0.066673 | 0.066569 | 0.066545 | 25.0286 | 25.4205 | 27.3226 | 27.3779 | 25.4002 | 23.9844 | 23.6522 | 22.8665 | 17.5002 | 27.6939 | 0.01228 | 0.01 | 0.01 | 0.0022952 | 5.1809 | 0.0073182 | 0 | 0.0049504 | 0 | 2.2537 | 0.0051903 | 0 | 0.0052066 | 0 | 21.6799 | 2.5518 | 2.4895 | 2.632 | 0.0074119 | 22.2204 |  |  |  | 5.419 | 13.5073
Polpaico220 | 46.4775 | 46.3507 | 45.9686 | 45.6599 | 47.767 | 33.9615 | 33.6104 | 33.1573 | 32.2731 | 34.3421 | 34.5494 | 34.3005 | 34.2262 | 33.79 | 35.9959 | 32.5218 | 32.2595 | 32.6081 | 32.7019 | 35.8931 | 29.4685 | 28.8763 | 28.7823 | 27.5094 | 32.8665 | 31.1601 | 30.6805 | 30.5493 | 29.6584 | 32.5376 | 28.8934 | 28.639 | 25.2786 | 19.3404 | 31.6608 | 22.973 | 22.3184 | 0.01 | 0 | 29.0535 | 24.2021 | 22.6699 | 0.01 | 0 | 26.703 | 26.0366 | 25.4811 | 0.01 | 0 | 29.6942 | 26.4296 | 25.9757 | 2.9011 | 0 | 30.156 | 30.3958 | 29.8167 | 27.2526 | 7.4067 | 31.1932
PPeuco110 | 47.0464 | 46.9215 | 46.4056 | 45.7834 | 48.4362 | 34.414 | 34.0326 | 33.5385 | 32.3434 | 34.7897 | 34.9603 | 34.7052 | 34.7534 | 34.0899 | 36.5443 | 33.0161 | 32.6815 | 33.0931 | 33.0956 | 36.5387 | 29.8203 | 29.2562 | 29.1534 | 27.6855 | 33.4927 | 31.5943 | 31.1103 | 30.9806 | 29.8258 | 32.9774 | 29.2934 | 28.9944 | 25.5553 | 19.3518 | 32.1404 | 18.8749 | 18.3398 | 0.01 | 0.0022952 | 29.5332 | 19.9746 | 18.6938 | 0.01 | 0 | 23.8297 | 21.4884 | 21.0582 | 0.01 | 0.0048469 | 29.2497 | 22.3709 | 22.0183 | 2.9409 | 0.0026748 | 29.7504 | 30.8832 | 29.9444 | 27.5876 | 7.4118 | 31.6677
Quillota110 | 46.2697 | 46.1833 | 45.7152 | 45.4967 | 47.4939 | 33.7139 | 33.361 | 32.8214 | 31.8373 | 33.9335 | 34.9765 | 34.8066 | 34.65 | 34.1528 | 36.3647 | 33.0957 | 32.8031 | 33.1758 | 33.3227 | 36.822 | 29.941 | 29.3516 | 29.2617 | 27.925 | 33.4735 | 31.5443 | 31.0756 | 31.0233 | 29.9632 | 32.8803 | 29.0908 | 28.8117 | 25.4796 | 20.0957 | 31.8236 | 21.8892 | 21.2635 | 0.01 | 0.0022952 | 29.3378 | 23.1186 | 21.6986 | 0.01 | 0.0050239 | 26.0304 | 24.8566 | 24.3947 | 0.01 | 0.0048469 | 29.842 | 25.4013 | 25.0554 | 2.9355 | 0.0026748 | 30.2478 | 30.7725 | 30.1668 | 27.5603 | 7.7348 | 31.5697
Quillota220 | 46.1246 | 45.9959 | 45.6244 | 45.5002 | 47.389 | 33.5153 | 33.1622 | 32.7106 | 31.8305 | 33.8842 | 34.7933 | 34.5481 | 34.4735 | 34.0631 | 36.2446 | 32.908 | 32.6311 | 32.9892 | 33.2186 | 36.6271 | 29.791 | 29.1833 | 29.1222 | 27.8333 | 33.2572 | 31.4359 | 30.9438 | 30.884 | 29.8829 | 32.8893 | 28.963 | 28.6963 | 25.3566 | 20.1486 | 31.7506 | 22.9159 | 22.2514 | 0.01 | 0 | 29.2763 | 24.2506 | 22.7107 | 0.01 | 0 | 26.8705 | 26.1092 | 25.5563 | 0.01 | 0 | 30.0243 | 26.5338 | 26.0799 | 2.9355 | 0.0026748 | 30.4635 | 30.7632 | 30.1467 | 27.5803 | 7.7605 | 31.5656
Ralco220 | 44.5827 | 44.566 | 44.5573 | 44.3246 | 44.8012 | 32.2529 | 32.1409 | 32.1391 | 31.5334 | 32.2921 | 31.8572 | 31.8596 | 31.8507 | 31.8524 | 32.5743 | 29.501 | 29.5005 | 29.4987 | 29.5002 | 31.4708 | 25.4491 | 25.408 | 25.4471 | 24.8884 | 27.8152 | 28.2528 | 27.8739 | 27.8665 | 27.8724 | 28.9406 | 25.8361 | 25.5995 | 22.9902 | 17.6431 | 28.202 |  |  |  |  | 25.7292 |  |  |  |  | 8.087 |  |  |  |  | 21.523 | 2.5946 | 2.5957 | 2.6171 | 0 | 22.6143 | 26.9982 | 24.7252 | 24.9119 | 6.8886 | 27.7114
Rancagua154 | 46.3368 | 46.1332 | 45.928 | 45.4875 | 48.0641 | 33.9106 | 33.4952 | 33.2423 | 32.3839 | 34.3289 | 34.4637 | 34.0477 | 34.1345 | 33.7682 | 35.9807 | 32.3676 | 31.9964 | 32.508 | 32.4789 | 35.254 | 28.7443 | 28.477 | 28.5528 | 27.3802 | 32.4446 | 30.9542 | 30.451 | 30.4519 | 29.6509 | 32.2281 | 28.5711 | 28.2503 | 25.2048 | 18.5624 | 31.395 | 5.1162 | 4.9605 | 0.0022995 | 0 | 28.4863 | 5.3401 | 5.0198 | 0 | 0 | 12.8139 | 5.7408 | 5.6056 | 0.0022205 | 0 | 24.9564 | 7.9846 | 7.8912 | 2.8161 | 0 | 25.4959 | 29.1669 | 27.0813 | 26.5441 | 7.0965 | 30.053
Rapel220 | 47.2985 | 47.2873 | 47.1153 | 46.6924 | 47.2849 | 33.8665 | 33.6571 | 33.5916 | 32.6583 | 33.967 | 33.6595 | 33.5881 | 33.5846 | 33.5822 | 34.5945 | 31.1484 | 30.9215 | 31.2696 | 31.1408 | 33.8115 | 28.1919 | 27.6635 | 27.4524 | 26.1799 | 31.5273 | 30.2007 | 29.7861 | 29.6886 | 29.3551 | 31.2217 | 28.0672 | 27.9785 | 25.0607 | 18.6836 | 30.1087 | 20.5111 | 19.9433 | 0.0074738 | 0 | 28.1615 | 21.6245 | 20.2446 | 0.01 | 0 | 24.4734 | 23.3036 | 22.8277 | 0.01 | 0.0022138 | 28.3187 | 23.9112 | 23.5508 | 2.9648 | 0.0026748 | 28.6408 | 29.9725 | 29.8256 | 27.8155 | 7.3198 | 30.3385
Rucue220 | 44.4757 | 44.3856 | 44.3769 | 44.2657 | 45.1222 | 32.2599 | 32.1657 | 32.1674 | 31.6766 | 32.3994 | 32.3779 | 32.1908 | 32.2169 | 32.0582 | 33.4279 | 30.0265 | 29.8815 | 30.1025 | 30.1063 | 32.1765 | 26.0334 | 25.9587 | 26.029 | 25.4507 | 28.4489 | 28.6849 | 28.247 | 28.2754 | 28.0586 | 29.5406 | 26.4312 | 26.1873 | 23.5343 | 18.0076 | 28.8476 |  |  |  |  | 26.3207 |  |  |  |  | 8.2726 |  |  |  |  | 22.0173 | 2.6499 | 2.651 | 2.6704 | 0 | 22.861 | 27.4838 | 25.1809 | 25.3702 | 6.8654 | 28.2094
SFcoMost066 | 47.6359 | 47.3832 | 45.1411 | 42.7355 | 49.1909 | 34.7693 | 34.396 | 32.6622 | 30.4199 | 35.1542 | 35.2318 | 34.8541 | 33.4245 | 33.0819 | 36.7969 | 33.0888 | 32.7557 | 31.815 | 31.7689 | 36.0872 | 29.4573 | 29.1713 | 27.9613 | 26.8241 | 33.2473 | 31.6688 | 31.1578 | 29.8042 | 29.0462 | 33.0048 | 29.3091 | 28.9887 | 24.6798 | 17.4447 | 32.1482 | 6.1129 | 5.9391 | 0.0022995 | 0 | 29.3898 | 6.385 | 5.9996 | 0 | 0 | 13.8696 | 6.876 | 6.7012 | 0 | 0 | 26.0273 | 9.0871 | 8.9761 | 2.7821 | 0 | 26.6359 | 30.231 | 28.1404 | 26.2259 | 6.6684 | 31.0259
SVicente154 | 45.7159 | 45.5679 | 45.6308 | 45.6971 | 46.7831 | 33.0588 | 32.8436 | 32.899 | 32.292 | 33.3083 | 33.5542 | 33.295 | 33.4225 | 33.4687 | 34.6669 | 31.5352 | 31.169 | 31.6356 | 31.7292 | 33.6256 | 27.4565 | 27.1321 | 27.4475 | 26.9649 | 30.0009 | 30.1813 | 29.7162 | 29.9128 | 29.6786 | 31.311 | 27.9477 | 27.644 | 24.9383 | 18.7767 | 30.5763 | 0.01 | 0.01 | 0 | 0 | 27.9155 | 0.01 | 0.01 | 0 | 0 | 8.7773 | 0.01 | 0.01 | 0 | 0 | 23.2026 | 2.794 | 2.7794 | 2.8139 | 0.0026748 | 24.0815 | 28.881 | 26.1661 | 26.4909 | 7.2166 | 29.4685
Temuco220 | 45.8282 | 45.4054 | 45.9892 | 45.8925 | 46.6753 | 33.0508 | 32.8767 | 33.0449 | 32.4719 | 33.3577 | 15.3074 | 15.0562 | 15.6621 | 16.2398 | 15.2903 | 6.1757 | 6.1434 | 6.3133 | 6.4433 | 6.7481 | 5.3649 | 5.3479 | 5.3646 | 5.4578 | 5.9297 | 27.1672 | 27.7958 | 28.3723 | 28.3529 | 26.6871 | 26.1913 | 25.9444 | 23.8674 | 18.1719 | 28.9396 |  |  |  |  | 5.6449 |  |  |  |  | 2.3173 |  |  |  |  | 22.1544 | 2.6446 | 2.6478 | 2.71 | 0.0026748 | 22.9981 | 20.1858 | 23.2388 | 24.9103 | 6.7835 | 26.4608
Teno154 | 45.9736 | 45.7722 | 45.8097 | 45.3956 | 47.3902 | 33.4316 | 33.0746 | 32.948 | 32.1349 | 33.6998 | 33.7146 | 33.3853 | 33.4786 | 33.1703 | 35.0665 | 31.5749 | 31.3429 | 31.7218 | 31.7109 | 34.2068 | 27.9514 | 27.7392 | 27.8392 | 26.7673 | 31.5148 | 30.1534 | 29.7167 | 29.6969 | 29.1426 | 31.3239 | 27.7941 | 27.493 | 24.6105 | 18.2546 | 30.5068 | 3.5079 | 3.4082 | 0 | 0 | 27.6577 | 3.6532 | 3.4374 | 0 | 0 | 11.2996 | 3.9282 | 3.8421 | 0 | 0 | 23.8771 | 6.2732 | 6.2115 | 2.7422 | 0 | 24.4614 | 28.5195 | 26.3595 | 26.0474 | 6.9863 | 29.4843
Tilcoco154 | 46.0449 | 45.8421 | 45.7174 | 45.2855 | 47.8172 | 33.6572 | 33.3247 | 33.141 | 32.2872 | 34.0033 | 34.1702 | 33.8325 | 33.9196 | 33.544 | 35.5519 | 32.0583 | 31.7767 | 32.1984 | 32.1804 | 34.8341 | 28.4188 | 28.1699 | 28.2675 | 27.1288 | 32.0845 | 30.6445 | 30.1889 | 30.1631 | 29.4516 | 31.8832 | 28.2635 | 27.9428 | 24.9536 | 18.4592 | 31.06 | 4.5303 | 4.3949 | 0.0022995 | 0 | 28.2013 | 4.7205 | 4.4349 | 0 | 0 | 12.2419 | 5.0734 | 4.9578 | 0 | 0 | 24.5253 | 7.3457 | 7.2611 | 2.7794 | 0 | 25.0611 | 28.8172 | 26.7811 | 26.2886 | 7.0145 | 29.6326
Trupan220 | 44.5576 | 44.6484 | 44.5416 | 44.4407 | 44.8892 | 32.2267 | 32.1987 | 32.2109 | 31.6138 | 32.2899 | 32.5462 | 32.3775 | 32.3852 | 32.1959 | 33.5061 | 30.3456 | 30.2233 | 30.4037 | 30.4074 | 32.4223 | 26.263 | 26.2084 | 26.2613 | 25.7253 | 28.6435 | 28.9377 | 28.5084 | 28.4708 | 28.3697 | 29.7734 | 26.646 | 26.402 | 23.7412 | 17.9735 | 29.0429 |  |  |  |  | 26.503 |  |  |  |  | 8.3262 |  |  |  |  | 22.1748 | 2.6841 | 2.6852 | 2.7103 | 0 | 23.0137 | 27.4962 | 25.1959 | 25.395 | 6.9066 | 28.1716
Valdivia220 | 47.4802 | 47.0527 | 66.8612 | 67.4998 | 67.4809 | 33.2487 | 33.0296 | 33.6164 | 33.3376 | 33.8488 | 14.5818 | 14.3775 | 14.9648 | 15.5902 | 14.7366 | 2.5799 | 2.5794 | 5.7349 | 5.8548 | 4.5122 | 0.01 | 0.01 | 0.071802 | 0.06913 | 0.073915 | 25.9355 | 26.4761 | 27.8012 | 27.8517 | 25.8488 | 24.9739 | 24.6966 | 23.3249 | 17.8038 | 28.2219 | 0.01 | 0.01 | 0.0022995 | 0 | 5.2732 | 0.0046444 |  |  |  | 2.2318 | 0.0051903 |  |  |  | 21.8099 | 2.5915 | 2.5661 | 2.6669 | 0.0026748 | 22.6297 | 0.01 | 0.01 | 0 | 5.6042 | 13.9884
Ventanas110 | 45.7918 | 45.6314 | 45.3149 | 45.1736 | 47.0993 | 33.4626 | 33.0748 | 32.6246 | 31.7235 | 33.8525 | 34.8704 | 34.5559 | 34.5162 | 34.0818 | 36.2087 | 32.978 | 32.6972 | 33.0612 | 33.2377 | 36.7597 | 29.8825 | 29.2624 | 29.1643 | 27.8527 | 33.3383 | 31.7023 | 31.2356 | 31.0281 | 29.9125 | 33.2177 | 29.208 | 28.9339 | 25.4432 | 20.2751 | 32.1186 | 22.5431 | 21.8697 | 0.01 | 0.0022952 | 29.6558 | 23.844 | 22.2942 | 0.01 | 0.0049488 | 26.6666 | 25.6666 | 25.0888 | 0.01 | 0.0048469 | 30.1303 | 26.1622 | 25.6727 | 2.9648 | 0.0074448 | 30.6442 | 31.0803 | 30.3493 | 27.8454 | 7.8014 | 31.8826
Polpaico500 | 46.408 | 46.2832 | 45.8924 | 45.2827 | 47.6822 | 33.9443 | 33.601 | 33.1127 | 32.2074 | 34.3048 | 34.3843 | 34.1392 | 34.0383 | 33.5993 | 35.8244 | 32.336 | 32.0876 | 32.4116 | 32.2 | 35.2255 | 29.3857 | 28.7536 | 28.6019 | 27.3461 | 32.6451 | 31.0048 | 30.5227 | 30.3725 | 29.4926 | 32.3347 | 28.7742 | 28.5268 | 25.1646 | 18.2255 | 31.5069 | 26.3492 | 25.6225 | 0.01 | 0 | 28.8834 | 27.7407 | 26.0061 | 0.01 | 0 | 29.1646 | 29.817 | 29.2106 | 0.01 | 0 | 30.2753 | 29.8295 | 29.3313 | 2.8825 | 0 | 30.7143 | 30.2577 | 29.9792 | 27.0675 | 6.9965 | 31.0381
AJahuel500 | 46.2816 | 46.1598 | 45.8663 | 45.4902 | 47.5984 | 33.81 | 33.4725 | 33.1077 | 32.3124 | 34.1865 | 34.1862 | 33.9306 | 33.905 | 33.5376 | 35.6197 | 32.0741 | 31.8584 | 32.2065 | 32.0685 | 34.9829 | 28.4794 | 28.3803 | 28.3483 | 27.2057 | 32.3272 | 30.7376 | 30.2621 | 30.1724 | 29.4573 | 32.0586 | 28.4842 | 28.2434 | 25.0376 | 18.413 | 31.2218 | -0.62581 | -0.61043 | 0.0048931 | 0 | 28.5661 | -0.65725 | -0.61757 | 0.00729 | 0 | 8.4708 | -0.70779 | -0.69301 | 0.01 | 0 | 23.7859 | 2.2178 | 2.2253 | 2.848 | 0 | 24.5953 | 29.3938 | 26.9077 | 26.7776 | 7.0555 | 30.0752
Ancoa500Aux | 45.6246 | 45.5076 | 45.4339 | 45.0974 | 46.4416 | 33.064 | 32.7792 | 32.7649 | 32.0829 | 33.3476 | 33.3434 | 33.0925 | 33.1657 | 32.9394 | 34.5986 | 31.1549 | 30.9787 | 31.256 | 31.2466 | 33.5733 | 27.3553 | 27.2783 | 27.3143 | 26.5218 | 31.0074 | 29.731 | 29.2958 | 29.2911 | 28.9193 | 30.7958 | 27.4615 | 27.251 | 24.4183 | 18.2453 | 29.9687 | 0.0022799 | 0 | 0.0022995 |  | 27.3907 |  |  |  |  | 8.5948 | 0.0022122 | 0 | 0.0022205 | 0 | 22.9489 | 2.752 | 2.7531 | 2.7736 | 0 | 23.7429 | 28.3398 | 25.9774 | 26.09 | 6.9939 | 29.0927
Cautin220 | 45.8114 | 45.4059 | 45.9721 | 45.8626 | 46.6407 | 33.0231 | 32.8467 | 33.0198 | 32.4464 | 33.3299 | 15.0886 | 14.833 | 15.4408 | 16.021 | 15.046 | 5.8742 | 5.8441 | 6.0091 | 6.1313 | 6.4208 | 5.1003 | 5.0859 | 5.0999 | 5.191 | 5.6451 | 27.1308 | 27.7709 | 28.3329 | 28.3404 | 26.6302 | 26.1337 | 25.8924 | 23.8178 | 18.1327 | 28.8926 |  |  |  |  | 5.3729 |  |  |  |  | 2.2393 |  |  |  |  | 22.1422 | 2.6419 | 2.643 | 2.71 | 0.0026748 | 22.9878 | 20.079 | 23.2039 | 24.8775 | 6.7707 | 26.4079
Degan110 | 50.2214 | 49.6622 | 70.8489 | 71.8261 | 71.6468 | 34.2699 | 33.8941 | 34.5061 | 34.7181 | 34.6783 | 14.14 | 14.0826 | 14.4185 | 14.9182 | 14.2726 | 2.4391 | 2.3974 | 5.4307 | 5.5505 | 4.2732 | 0 | 0 | 0.066673 | 0.066569 | 0.066545 | 25.2144 | 25.606 | 27.817 | 27.9768 | 25.5868 | 24.1648 | 23.8275 | 23.0355 | 17.6275 | 27.8969 | 0.02 | 0.02 | 0.01 | 0.01 | 5.2232 | 0.0073182 | 0 | 0.00729 | 0.0072859 | 2.2776 | 0.01 | 0.0074086 | 0.0052066 | 0.0052084 | 22.1586 | 2.6122 | 2.5422 | 2.6879 | 0.0074119 | 22.7117 |  |  |  | 5.4576 | 13.6083
Pid-Pid110 | 52.1752 | 51.5974 | 73.6125 | 74.6252 | 74.4402 | 35.6041 | 35.2165 | 35.8497 | 36.0726 | 36.0291 | 14.6897 | 14.6336 | 14.98 | 15.5024 | 14.8262 | 2.5338 | 2.4894 | 5.6426 | 5.7625 | 4.4391 | 0 | 0 | 0.069238 | 0.06913 | 0.069104 | 26.1965 | 26.6064 | 28.9017 | 29.0696 | 26.5854 | 25.1051 | 24.7578 | 23.9343 | 18.3157 | 28.9859 | 0.02 | 0.02 | 0.01 | 0.01 | 5.4255 | 0.0073182 | 0 | 0.00729 | 0.0072859 | 2.3634 | 0.01 | 0.0074086 | 0.0052066 | 0.0052084 | 23.0215 | 2.7121 | 2.6395 | 2.7941 | 0.0074119 | 23.5936 |  |  |  | 5.6711 | 14.1381
Chonchi110 | 51.3089 | 50.7404 | 72.3923 | 73.3883 | 73.2028 | 35.011 | 34.6326 | 35.259 | 35.4715 | 35.4337 | 14.4476 | 14.3919 | 14.7308 | 15.243 | 14.5796 | 2.4899 | 2.4482 | 5.5503 | 5.6652 | 4.366 | 0 | 0 | 0.066673 | 0.066569 | 0.066545 | 25.7619 | 26.1625 | 28.4208 | 28.5858 | 26.1416 | 24.6876 | 24.3476 | 23.5333 | 18.012 | 28.5003 | 0.014889 | 0.017477 | 0.01 | 0.0022952 | 5.3332 | 0 | 0 | 0.00729 | 0.0049488 | 2.3234 | 0.0051903 | 0.0051922 | 0.0052066 | 0.0052084 | 22.6373 | 2.6675 | 2.5948 | 2.7463 | 0.0074119 | 23.2056 |  |  |  | 5.5759 | 13.9015
ElPenon110 | 48.063 | 47.9491 | 46.1465 | 49.6971 | 50.2687 | 35.3469 | 35.1615 | 33.6417 | 31.6283 | 35.8529 | 35.389 | 35.1065 | 34.5031 | 32.8263 | 36.7752 | 33.7361 | 33.3339 | 33.1381 | 31.2757 | 34.641 | 30.8365 | 30.0775 | 29.6851 | 27.6041 | 33.9477 | 32.2919 | 31.916 | 30.9544 | 28.8822 | 33.578 | 30.3126 | 30.0618 | 25.7742 | 13.6614 | 32.8638 | 27.4794 | 26.8102 | 0.01 | 0 | 30.7521 | 28.6927 | 27.1075 | 0.01 | 0 | 30.7967 | 30.6574 | 30.0362 | 0.01 | 0 | 32.3835 | 31.2726 | 30.5275 | 2.9728 | 0 | 32.508 | 32.2679 | 31.9839 | 28.3468 | 4.6533 | 33.1479
Tinguiririca154 | 45.6535 | 45.4521 | 45.3625 | 44.9368 | 47.4165 | 33.366 | 33.0496 | 32.9028 | 32.0977 | 33.7025 | 33.8973 | 33.5602 | 33.6489 | 33.2715 | 35.2487 | 31.7887 | 31.5175 | 31.931 | 31.9192 | 34.5141 | 28.1511 | 27.9124 | 28.0249 | 26.8969 | 31.7868 | 30.3774 | 29.9307 | 29.9095 | 29.211 | 31.5936 | 28.0058 | 27.6853 | 24.7395 | 18.3239 | 30.7721 | 4.1286 | 4.0036 | 0 | 0 | 27.8775 | 4.2805 | 4.02 | 0 | 0 | 11.7928 | 4.5982 | 4.4952 | 0 | 0 | 24.0949 | 6.8805 | 6.8052 | 2.7422 | 0 | 24.6249 | 28.4149 | 26.4285 | 25.9914 | 6.9428 | 29.18
Guacolda220 | 45.0678 | 44.9623 | 42.6672 | 35.3126 | 46.0491 | 33.6929 | 33.5352 | 31.6258 | 30.1082 | 33.8138 | 33.1938 | 32.9942 | 32.3442 | 31.1443 | 34.5673 | 31.9088 | 31.7403 | 31.1945 | 30.4724 | 33.1519 | 30.1998 | 29.71 | 28.2436 | 26.5811 | 31.9715 | 30.9116 | 30.7077 | 29.5031 | 27.5283 | 31.7437 | 29.3233 | 29.2341 | 24.5241 | 2.9687 | 31.0866 | 27.5495 | 26.9732 | 0 | 0 | 29.6517 | 28.6549 | 27.1576 | 0.0022608 | 0 | 29.778 | 30.7569 | 30.1462 | 0.0022205 | 0 | 30.8539 | 30.6753 | 30.3165 | 2.9197 | 0 | 30.909 | 30.896 | 30.8509 | 27.0113 | 0.020516 | 30.9
Nogales220 | 45.9962 | 45.8627 | 45.4998 | 45.489 | 47.3419 | 33.6456 | 33.279 | 32.8439 | 31.9628 | 34.0259 | 34.7804 | 34.5355 | 34.4647 | 34.0882 | 36.1408 | 32.8949 | 32.6188 | 32.9789 | 33.2552 | 36.8125 | 29.8188 | 29.2063 | 29.1022 | 27.8357 | 33.2401 | 31.4979 | 31.0463 | 30.9227 | 29.8463 | 32.9434 | 28.9631 | 28.6959 | 25.3538 | 20.733 | 31.768 | 23.1745 | 22.4926 | 0.01 | 0 | 29.4357 | 24.4181 | 22.8675 | 0.01 | 0 | 26.9775 | 26.2492 | 25.6889 | 0.01 | 0 | 30.0153 | 26.6637 | 26.2046 | 2.9355 | 0.0026748 | 30.4868 | 30.7758 | 30.1618 | 27.5928 | 7.9373 | 31.5756
Hualpen220 | 45.449 | 45.3738 | 45.3424 | 45.2456 | 46.2835 | 32.8923 | 32.6837 | 32.7096 | 32.0907 | 33.1079 | 33.22 | 32.9979 | 33.0882 | 33.111 | 34.3603 | 31.1487 | 30.8605 | 31.2179 | 31.3457 | 33.307 | 27.0894 | 26.9101 | 27.088 | 26.6407 | 29.6066 | 29.7836 | 29.3301 | 29.5219 | 29.3003 | 30.9239 | 27.5853 | 27.2959 | 24.6147 | 18.5317 | 30.1963 |  |  |  |  | 27.546 |  |  |  |  | 8.6593 |  |  |  |  | 22.9681 | 2.7656 | 2.7483 | 2.7873 | 0.0026748 | 23.8462 | 28.5112 | 25.896 | 26.2406 | 7.1168 | 29.1712
Molinos110 | 50.2605 | 49.706 | 70.9309 | 71.2242 | 71.2874 | 34.4626 | 34.0868 | 34.701 | 34.6384 | 34.8734 | 14.4282 | 14.3726 | 14.7115 | 15.2236 | 14.5629 | 2.4876 | 2.4459 | 5.5403 | 5.6628 | 4.361 | 0 | 0 | 0.069238 | 0.06913 | 0.069104 | 25.3577 | 25.7489 | 27.6783 | 27.7314 | 25.7304 | 24.2997 | 23.9624 | 23.3196 | 17.7279 | 28.0546 | 0.01228 | 0.012284 | 0.01 | 0.0022952 | 5.2506 | 0.0073182 | 0 | 0.00729 | 0.0049488 | 2.3072 | 0.0051903 | 0.0051922 | 0.0052066 | 0.0052084 | 22.1512 | 2.5886 | 2.5237 | 2.6853 | 0.0074119 | 22.5716 |  |  |  | 5.5348 | 13.8055
ElSalto110 | 47.0354 | 46.753 | 46.7301 | 46.4545 | 48.544 | 34.3845 | 33.9394 | 33.6954 | 32.8734 | 34.8868 | 34.8008 | 34.5782 | 34.5642 | 34.4716 | 36.5456 | 32.7314 | 32.4995 | 33.2308 | 33.3064 | 36.4703 | 29.564 | 29.0987 | 29.2246 | 28.0921 | 33.5176 | 31.3578 | 30.8924 | 30.9927 | 30.2697 | 33.1198 | 29.082 | 28.8065 | 25.634 | 19.333 | 32.0975 | 17.3689 | 16.8579 | 0.01 | 0.0022952 | 29.2992 | 18.3094 | 17.1578 | 0.01 | 0 | 22.5172 | 19.6932 | 19.298 | 0.01 | 0.0048469 | 28.6117 | 20.7238 | 20.3676 | 2.925 | 0.0026748 | 29.1189 | 30.4526 | 29.4115 | 27.4176 | 7.4323 | 31.2942
Almendros220 | 46.6068 | 46.4172 | 46.3048 | 46.0372 | 48.2291 | 34.1134 | 33.6717 | 33.435 | 32.7376 | 34.6014 | 34.5617 | 34.1916 | 34.3045 | 34.0253 | 36.0689 | 32.4922 | 32.2507 | 32.6942 | 32.7651 | 35.866 | 29.1032 | 28.7637 | 28.7597 | 27.6969 | 33.0316 | 31.1414 | 30.627 | 30.5785 | 29.8683 | 32.5631 | 28.8558 | 28.5564 | 25.3575 | 18.9026 | 31.6836 | 9.9849 | 9.7156 | 0.01 | 0 | 28.9233 | 10.4754 | 9.8616 | 0.01 | 0 | 16.7028 | 11.2542 | 11.0337 | 0.01 | 0 | 26.3623 | 13.032 | 12.842 | 2.8612 | 0.0026748 | 26.9326 | 29.4912 | 27.8421 | 26.7022 | 7.1786 | 30.4219
Almendros110 | 47.0896 | 46.8366 | 46.7216 | 46.6444 | 48.6561 | 34.4205 | 33.992 | 33.7509 | 33.0845 | 34.9942 | 34.8282 | 34.4945 | 34.6402 | 34.5303 | 36.5781 | 32.7818 | 32.5007 | 33.2131 | 33.2783 | 36.4403 | 29.5269 | 28.9856 | 29.2169 | 28.1161 | 33.5218 | 31.3562 | 30.8269 | 30.9999 | 30.3007 | 33.0898 | 29.0459 | 28.7557 | 25.6468 | 19.2314 | 32.1382 | 13.9781 | 13.5572 | 0.01 | 0.0022952 | 29.3521 | 14.7039 | 13.8034 | 0.01 | 0 | 19.8983 | 15.805 | 15.5066 | 0.01 | 0.0048469 | 27.674 | 17.191 | 16.8968 | 2.9064 | 0.0026748 | 28.1868 | 30.1083 | 28.7098 | 27.1949 | 7.3503 | 31.0019
Chena110 | 47.0524 | 46.8678 | 46.6727 | 46.3323 | 48.5702 | 34.4109 | 33.952 | 33.6916 | 32.9482 | 34.9251 | 34.74 | 34.4322 | 34.4588 | 34.2208 | 36.3395 | 32.6334 | 32.3753 | 32.8781 | 32.9175 | 36.0157 | 29.3545 | 28.9095 | 28.9298 | 27.8207 | 33.1824 | 31.2793 | 30.7673 | 30.7127 | 29.992 | 32.7531 | 28.989 | 28.6844 | 25.4771 | 19.0439 | 31.9151 | 15.0233 | 14.5808 | 0.01 | 0.0022952 | 29.2948 | 15.8461 | 14.809 | 0.01 | 0 | 20.7241 | 17.0576 | 16.6883 | 0.01 | 0.0048469 | 28.0123 | 18.3126 | 17.9826 | 2.9171 | 0.0026748 | 28.5818 | 30.2237 | 28.9019 | 27.325 | 7.2836 | 31.17
LoEspejo110 | 47.1041 | 46.9015 | 46.727 | 46.3999 | 48.6347 | 34.4259 | 33.9671 | 33.7294 | 32.9882 | 34.9778 | 34.7552 | 34.4496 | 34.4963 | 34.2712 | 36.3973 | 32.648 | 32.3903 | 32.9381 | 32.9675 | 36.068 | 29.3645 | 28.9244 | 28.9798 | 27.8655 | 33.2324 | 31.2945 | 30.7825 | 30.7627 | 30.0346 | 32.8079 | 29.0014 | 28.6967 | 25.5053 | 19.0634 | 31.9678 | 14.7292 | 14.2994 | 0.01 | 0.0022952 | 29.3071 | 15.5411 | 14.5118 | 0.01 | 0.0072859 | 20.5037 | 16.7276 | 16.3431 | 0.01 | 0.0048469 | 27.9591 | 17.9964 | 17.673 | 2.9223 | 0.0026748 | 28.531 | 30.2035 | 28.8594 | 27.3228 | 7.2861 | 31.1748
Ochagavia110 | 47.358 | 47.0269 | 47.0136 | 46.7007 | 48.9758 | 34.5476 | 34.0539 | 33.9253 | 33.1855 | 35.2282 | 34.8455 | 34.5393 | 34.7115 | 34.5073 | 36.6521 | 32.848 | 32.4799 | 33.17 | 33.3086 | 36.443 | 29.5369 | 29.0018 | 29.1896 | 28.1088 | 33.5182 | 31.3792 | 30.8599 | 30.9605 | 30.2379 | 33.0376 | 29.0787 | 28.774 | 25.667 | 19.1791 | 32.1807 | 14.3053 | 13.8858 | 0.01 | 0.0022952 | 29.4794 | 15.0838 | 14.0819 | 0.01 | 0.0072859 | 20.253 | 16.235 | 15.8649 | 0.01 | 0.01 | 27.9788 | 17.5759 | 17.2087 | 2.9276 | 0.0074448 | 28.509 | 30.2064 | 28.8019 | 27.3928 | 7.3169 | 31.2395
Florida110 | 47.0358 | 46.7608 | 46.6726 | 46.4306 | 48.7537 | 34.3301 | 33.8439 | 33.6438 | 32.9526 | 35.0794 | 34.6411 | 34.3315 | 34.4772 | 34.3426 | 36.4855 | 32.6214 | 32.2984 | 33.0308 | 33.1009 | 36.2157 | 29.3244 | 28.8215 | 29.057 | 27.964 | 33.3262 | 31.1941 | 30.6696 | 30.7799 | 30.0828 | 32.8898 | 28.9035 | 28.5987 | 25.4933 | 19.0508 | 31.994 | 12.9139 | 12.5331 | 0.01 | 0.0022952 | 29.2599 | 13.5944 | 12.6852 | 0.01 | 0 | 19.0965 | 14.6272 | 14.1916 | 0.01 | 0.0048469 | 27.4356 | 15.9021 | 15.6069 | 2.8612 | 0.0026748 | 27.6173 | 29.598 | 28.1395 | 26.8023 | 7.1861 | 30.5189
PColorada220 | 45.9062 | 45.8026 | 43.7373 | 22.032 | 46.6941 | 33.9265 | 33.9503 | 32.2267 | 30.1883 | 34.0801 | 33.6607 | 33.5229 | 33.0344 | 31.4341 | 34.9799 | 32.3643 | 32.1356 | 31.5194 | 30.4267 | 33.2662 | 30.1216 | 29.5083 | 28.3373 | 26.6895 | 32.3515 | 30.709 | 30.5092 | 29.4624 | 27.5707 | 31.7532 | 29.0319 | 28.9237 | 24.5006 | 0 | 31.1248 | 27.0985 | 26.5254 | 0.0022995 | 0 | 29.3363 | 28.395 | 26.8521 | 0 | 0 | 29.5038 | 30.3209 | 29.6884 | 0.0073661 | 0 | 30.5074 | 30.1456 | 29.7008 | 2.8826 | 0 | 30.7243 | 30.9467 | 30.668 | 27.0484 | 0 | 30.8077
LPalmas220 | 46.1261 | 45.9678 | 44.9655 | 46.9655 | 47.2481 | 33.4254 | 33.3612 | 32.3797 | 30.9261 | 33.3434 | 33.9707 | 33.8895 | 33.773 | 31.6526 | 34.8238 | 31.7922 | 31.8174 | 32.0088 | 26.2613 | 26.9901 | 29.4457 | 28.7737 | 28.5929 | 26.7001 | 32.2753 | 30.8183 | 30.5413 | 30.2922 | 28.3605 | 31.9467 | 28.3834 | 28.3838 | 24.8264 | 0.0027015 | 30.6967 | 23.9978 | 23.6299 | 0.0074193 | 0 | 28.66 | 24.9939 | 23.5014 | 0.00729 | 0 | 26.6284 | 26.9379 | 26.3367 | 0.01 | 0 | 28.5794 | 27.4542 | 27.0759 | 2.8798 | 0 | 29.9361 | 30.2813 | 29.9467 | 27.1798 | 0 | 30.689
Buin110 | 46.6788 | 46.4851 | 46.2884 | 45.9311 | 48.1466 | 34.1212 | 33.6899 | 33.4353 | 32.6714 | 34.529 | 34.4623 | 34.1756 | 34.1985 | 33.8684 | 35.874 | 32.3687 | 32.1157 | 32.3569 | 32.3424 | 35.3664 | 29.0402 | 28.6621 | 28.4673 | 27.3564 | 32.5998 | 31.0267 | 30.5196 | 30.4237 | 29.7084 | 32.226 | 28.7537 | 28.4518 | 25.2086 | 18.8267 | 31.3975 | 11.4282 | 11.0932 | 0.01 | 0.0022952 | 28.7259 | 11.9774 | 11.2594 | 0.01 | 0 | 17.6788 | 12.8294 | 12.6491 | 0.01 | 0 | 26.669 | 14.5517 | 14.3156 | 2.8612 | 0.0026748 | 27.2561 | 29.8143 | 28.2545 | 26.9554 | 7.1989 | 30.4603
Renca110 | 46.6277 | 46.5033 | 46.3256 | 45.9738 | 48.0927 | 34.3951 | 34.0018 | 33.6539 | 32.7933 | 34.8485 | 34.7474 | 34.4527 | 34.4929 | 34.1391 | 36.3033 | 32.6607 | 32.3726 | 32.8492 | 32.8898 | 35.9703 | 29.413 | 28.9247 | 28.9027 | 27.8028 | 33.1406 | 31.2919 | 30.7802 | 30.7001 | 29.9789 | 32.6802 | 29.0058 | 28.6962 | 25.4785 | 19.1149 | 31.8886 | 17.2295 | 16.7385 | 0.01 | 0.0022952 | 29.2799 | 18.1651 | 17.0013 | 0.01 | 0.0072859 | 22.3842 | 19.5454 | 19.1351 | 0.01 | 0.01 | 28.5245 | 20.569 | 20.2251 | 2.9223 | 0.0052629 | 29.0547 | 30.4649 | 29.3768 | 27.39 | 7.3195 | 31.2292
Malloa154 | 45.9187 | 45.713 | 45.6059 | 45.1761 | 47.7082 | 33.5578 | 33.251 | 33.0858 | 32.2417 | 33.864 | 34.0821 | 33.7603 | 33.8335 | 33.4535 | 35.399 | 31.9233 | 31.6933 | 32.0611 | 32.0462 | 34.6714 | 28.284 | 28.0372 | 28.1424 | 27.0219 | 31.9319 | 30.5097 | 30.0739 | 30.0324 | 29.3708 | 31.7358 | 28.1284 | 27.8152 | 24.844 | 18.4175 | 30.9147 | 4.3257 | 4.1955 | 0 | 0 | 28.0787 | 4.5055 | 4.2323 | 0 | 0 | 12.0386 | 4.8408 | 4.7304 | 0 | 0 | 24.3527 | 7.1232 | 7.0435 | 2.7661 | 0 | 24.888 | 28.6723 | 26.6536 | 26.1759 | 6.9811 | 29.4575
ASanta110 | 46.4448 | 46.2315 | 45.9927 | 45.8275 | 47.7889 | 33.8575 | 33.4375 | 33.0028 | 32.1392 | 34.3666 | 35.3356 | 34.9179 | 35.0621 | 34.6874 | 36.8912 | 33.6019 | 33.1783 | 33.68 | 33.8585 | 37.4213 | 30.3436 | 29.6651 | 29.6884 | 28.3644 | 33.9629 | 31.7968 | 31.3211 | 31.2315 | 30.2664 | 33.4218 | 29.3078 | 29.0311 | 25.6727 | 20.4002 | 32.3386 | 22.6155 | 21.9262 | 0.01 | 0.0022952 | 29.8276 | 23.9772 | 22.3738 | 0.01 | 0.0049488 | 26.8447 | 25.8466 | 25.2096 | 0.01 | 0.0048469 | 30.3822 | 26.3474 | 25.7727 | 2.986 | 0.0052629 | 30.855 | 31.2879 | 30.4593 | 28.0305 | 7.8656 | 32.1
Sauzal154 | 45.9281 | 45.7222 | 45.5245 | 45.0886 | 47.6401 | 33.5299 | 33.1193 | 32.869 | 32.0248 | 33.9458 | 34.2285 | 33.82 | 33.9045 | 33.5405 | 35.7403 | 32.1457 | 31.7791 | 32.2911 | 32.257 | 35.0171 | 28.5472 | 28.2847 | 28.3604 | 27.1957 | 32.2249 | 30.7465 | 30.2455 | 30.2464 | 29.4503 | 32.0107 | 28.2485 | 27.9327 | 24.9186 | 18.3519 | 31.0424 | 5.059 | 4.9031 | 0 | 0 | 28.1668 | 5.2801 | 4.9621 | 0 | 0 | 12.6682 | 5.676 | 5.5456 | 0 | 0 | 24.6767 | 7.8931 | 7.8002 | 2.7794 | 0 | 25.2085 | 28.8369 | 26.7738 | 26.244 | 7.017 | 29.7181
SantaMaria220 | 44.6264 | 44.5363 | 44.5275 | 44.2948 | 45.2732 | 32.2869 | 32.1185 | 32.1141 | 31.5084 | 32.5094 | 32.7184 | 32.6071 | 32.6363 | 32.4679 | 33.6397 | 30.6104 | 30.3679 | 30.638 | 30.6418 | 32.6991 | 26.5953 | 26.5206 | 26.5467 | 25.9581 | 28.9729 | 29.1917 | 28.7503 | 28.8143 | 28.557 | 30.1857 | 26.955 | 26.6701 | 23.9456 | 18.0991 | 29.3781 | 0.0022799 |  |  |  | 26.8486 |  |  |  |  | 8.4304 | 0.0022122 |  |  |  | 22.5022 | 2.6972 | 2.6983 | 2.7208 | 0 | 23.2824 | 27.7924 | 25.4284 | 25.6178 | 6.9271 | 28.5269
LVegas110_exp | 47.978 | 48.678 | 47.6167 | 48.0663 | 50.348 | 35.0953 | 34.0553 | 33.6782 | 32.572 | 34.1754 | 36.2883 | 35.976 | 36.0214 | 35.6526 | 37.9108 | 34.1096 | 33.8092 | 34.26 | 34.2833 | 35.1634 | 30.7169 | 30.2035 | 30.155 | 28.9855 | 33.0202 | 32.6751 | 32.138 | 32.0582 | 31.263 | 34.1261 | 29.645 | 28.7454 | 26.6054 | 19.9393 | 33.2828 | 17.9924 | 16.3726 | 0.01 | 0.0022952 | 30.5726 | 18.9724 | 17.7512 | 0.01 | 0.0072859 | 23.3793 | 20.4106 | 19.5476 | 0.01 | 0.0047891 | 29.7734 | 21.482 | 20.3215 | 2.8177 | 0.0074448 | 30.3383 | 31.8148 | 30.6795 | 28.6056 | 6.9836 | 32.614
Ventanas220 | 45.8591 | 45.7234 | 45.3619 | 45.3299 | 47.1853 | 33.6068 | 33.2375 | 32.8368 | 31.9481 | 33.9845 | 34.8684 | 34.6107 | 34.538 | 34.1534 | 36.1362 | 32.9749 | 32.6988 | 33.0535 | 33.2816 | 36.8748 | 29.8914 | 29.2767 | 29.1745 | 27.8954 | 33.3175 | 31.5927 | 31.1367 | 31.0025 | 29.9143 | 33.0534 | 29.0607 | 28.7908 | 25.415 | 20.701 | 31.8857 | 23.1193 | 22.4397 | 0.01 | 0.0022952 | 29.5276 | 24.3728 | 22.8225 | 0.01 | 0 | 26.9831 | 26.2092 | 25.6441 | 0.01 | 0.0026331 | 30.0923 | 26.6342 | 26.1725 | 2.9462 | 0.0026748 | 30.571 | 30.8832 | 30.2543 | 27.6879 | 7.9322 | 31.6855
SanLuis220 | 46.0501 | 45.949 | 45.5801 | 45.4587 | 47.3149 | 33.4314 | 33.0783 | 32.6346 | 31.7535 | 33.803 | 34.7969 | 34.5521 | 34.4822 | 34.0693 | 36.2535 | 32.9526 | 32.6734 | 33.0342 | 33.2586 | 36.6721 | 29.7815 | 29.1742 | 29.1106 | 27.8268 | 33.2481 | 31.4111 | 30.9138 | 30.854 | 29.8577 | 32.8693 | 28.9517 | 28.6874 | 25.3476 | 20.1453 | 31.7599 | 22.8759 | 22.2166 | 0.01 | 0 | 29.2586 | 24.2432 | 22.7056 | 0.01 | 0 | 26.8634 | 26.1266 | 25.5689 | 0.01 | 0.0048469 | 30.0486 | 26.5538 | 26.0951 | 2.9409 | 0.0026748 | 30.5017 | 30.8057 | 30.1843 | 27.6153 | 7.7707 | 31.608
Quintero220 | 46.2235 | 46.1218 | 45.7479 | 45.6266 | 47.4905 | 33.2509 | 32.8997 | 32.4531 | 31.5824 | 33.6173 | 34.8734 | 34.6261 | 34.5533 | 34.1405 | 36.3329 | 33.0776 | 32.7957 | 33.1566 | 33.3832 | 36.8121 | 29.8941 | 29.2816 | 29.2229 | 27.9265 | 33.373 | 31.5259 | 31.0316 | 30.9717 | 29.9728 | 32.9918 | 28.894 | 28.6278 | 25.2977 | 20.1117 | 31.6975 | 22.8788 | 22.2172 | 0.0074193 | 0.0022952 | 29.2609 | 24.2429 | 22.7079 | 0.01 | 0.0049488 | 26.8625 | 26.2266 | 25.6663 | 0.01 | 0.0048469 | 30.1586 | 26.6542 | 26.1929 | 2.9541 | 0.0052629 | 30.6195 | 30.9232 | 30.2993 | 27.7204 | 7.8014 | 31.728
Torquemada110 | 46.1772 | 45.98 | 45.7127 | 45.5548 | 47.5056 | 33.7418 | 33.3278 | 32.8865 | 31.9949 | 34.1879 | 35.3729 | 34.9888 | 34.9032 | 34.4447 | 36.6178 | 33.3396 | 33.1676 | 33.4204 | 33.5997 | 37.1467 | 30.2961 | 29.6791 | 29.4815 | 28.1521 | 33.7032 | 31.9946 | 31.5188 | 31.3806 | 30.3464 | 33.597 | 29.4878 | 29.2037 | 25.7683 | 20.5009 | 32.4962 | 22.7161 | 22.0262 | 0.0123 | 0.0022952 | 29.9898 | 24.0602 | 22.4665 | 0.01 | 0.0072859 | 26.9463 | 25.9266 | 25.3022 | 0.012221 | 0.01 | 30.5013 | 26.4331 | 25.8784 | 3.0041 | 0.01 | 30.9945 | 31.4453 | 30.6318 | 28.1681 | 7.8989 | 32.255
Talinay220 | 46.0833 | 46.0081 | 44.813 | 47.5046 | 47.2573 | 33.3721 | 33.3329 | 32.2513 | 30.7365 | 33.2207 | 33.809 | 33.7757 | 33.6492 | 31.5128 | 34.6634 | 31.5983 | 31.6401 | 31.8538 | 26.8973 | 27.9538 | 29.3664 | 28.7228 | 28.5031 | 26.6514 | 32.0906 | 30.6609 | 30.4618 | 30.1797 | 28.1572 | 31.7688 | 28.4182 | 28.3961 | 24.7266 | 3.0069 | 30.583 | 24.4424 | 24.0287 | 0.0022995 | 0 | 28.5308 | 25.3729 | 23.8748 | 0 | 0 | 26.7953 | 27.2609 | 26.7371 | 0 | 0 | 28.5605 | 27.777 | 27.5081 | 2.8639 | 0 | 29.8363 | 30.239 | 29.9362 | 27.1299 | 0.86401 | 30.5519
MRedondo220 | 46.1146 | 46.0119 | 44.8892 | 47.2289 | 47.2485 | 33.3916 | 33.3414 | 32.3119 | 30.8296 | 33.2565 | 33.8694 | 33.825 | 33.6929 | 31.5457 | 34.7367 | 31.7083 | 31.7309 | 31.925 | 26.6433 | 27.5769 | 29.4009 | 28.7583 | 28.5555 | 26.6596 | 32.1814 | 30.728 | 30.4587 | 30.2203 | 28.1875 | 31.8474 | 28.4023 | 28.3891 | 24.7693 | 1.6271 | 30.6314 | 24.2402 | 23.8474 | 0.0048258 | 0 | 28.5977 | 25.1507 | 23.6805 | 0 | 0 | 26.7103 | 27.0531 | 26.4767 | 0.0073661 | 0 | 28.5449 | 27.5973 | 27.2781 | 2.8692 | 0 | 29.8693 | 30.2439 | 29.9241 | 27.1524 | 0.3666 | 30.6065
Rahue220 | 48.1136 | 47.7718 | 68.1713 | 68.8533 | 68.4132 | 33.1626 | 32.9381 | 33.5522 | 33.4635 | 33.71 | 14.1692 | 14.1227 | 14.5158 | 15.1378 | 14.3018 | 2.478 | 2.4774 | 5.5203 | 5.6328 | 4.339 | 0 | 0 | 0.066673 | 0.066569 | 0.066545 | 25.3082 | 25.6842 | 27.3677 | 27.4182 | 25.4354 | 24.2297 | 23.8948 | 22.966 | 17.527 | 27.7179 | 0.01228 | 0.01 | 0.01 | 0 | 5.1857 |  |  | 0.0022608 | 0 | 2.2079 | 0.0051903 | 0 | 0.0052066 | 0 | 21.5248 | 2.5468 | 2.5056 | 2.6245 | 0.0074119 | 22.2542 |  |  |  | 5.4936 | 13.6944
Chiloe110 | 50.2166 | 49.6597 | 70.8466 | 71.8215 | 71.6422 | 34.2649 | 33.8914 | 34.5034 | 34.7153 | 34.6734 | 14.1377 | 14.0826 | 14.4163 | 14.9182 | 14.2677 | 2.4341 | 2.3947 | 5.4307 | 5.5455 | 4.2732 | 0 | 0 | 0.064109 | 0.066569 | 0.063985 | 25.2144 | 25.606 | 27.817 | 27.9768 | 25.5868 | 24.1598 | 23.8248 | 23.0333 | 17.6275 | 27.8943 | 0.01228 | 0.012284 | 0.01 | 0.0022952 | 5.2183 | 0 | 0 | 0.00729 | 0.002262 | 2.2749 | 0.0051903 | 0.0051922 | 0.0052066 | 0.0052084 | 22.1534 | 2.607 | 2.5422 | 2.6879 | 0.0074119 | 22.7065 |  |  |  | 5.4576 | 13.6059
Domeyko220 | 48.1827 | 47.8052 | 44.139 | 37.5261 | 49.2007 | 37.2535 | 36.8373 | 33.1122 | 29.5499 | 37.7923 | 35.2569 | 34.9774 | 33.0473 | 31.1714 | 37.2153 | 34.0816 | 33.825 | 31.7321 | 30.675 | 35.6143 | 33.0845 | 32.2826 | 30.2037 | 27.5112 | 34.6049 | 33.3433 | 33.2405 | 30.4485 | 27.1155 | 34.4932 | 32.7832 | 32.3229 | 25.4496 | 3.3332 | 34.7025 | 31.577 | 30.9852 | 0.0048931 | 0 | 33.4762 | 33.73 | 32.5408 | 0.01 | 0 | 34.3424 | 34.5504 | 33.7607 | 0.01 | 0 | 34.6737 | 35.1072 | 34.9042 | 3.2649 | 0 | 35.3778 | 35.308 | 35.1283 | 30.3616 | 0 | 35.5069
LoAguirre220 | 46.5001 | 46.3866 | 46.0714 | 45.6258 | 47.8001 | 34.0343 | 33.6822 | 33.2733 | 32.4034 | 34.3997 | 34.3743 | 34.1213 | 34.0806 | 33.7188 | 35.7891 | 32.2768 | 32.0257 | 32.4039 | 32.2986 | 35.2964 | 29.1661 | 28.6201 | 28.5399 | 27.3626 | 32.6142 | 30.9424 | 30.4729 | 30.364 | 29.5911 | 32.3028 | 28.7081 | 28.4476 | 25.1991 | 18.6527 | 31.4698 | 21.0887 | 20.5079 | 0.01 | 0 | 28.8902 | 22.2333 | 20.816 | 0.01 | 0 | 25.1573 | 23.9062 | 23.4124 | 0.01 | 0 | 29.0536 | 24.4915 | 24.0871 | 2.8878 | 0 | 29.563 | 30.1698 | 29.4643 | 27.1126 | 7.1504 | 30.9397
LoAguirre500 | 46.3809 | 46.2588 | 45.9363 | 45.4482 | 47.6851 | 33.9143 | 33.5818 | 33.1472 | 32.2951 | 34.2881 | 34.3211 | 34.0631 | 34.0037 | 33.611 | 35.7452 | 32.2422 | 31.9942 | 32.3477 | 32.1816 | 35.1544 | 29.2623 | 28.62 | 28.5046 | 27.3084 | 32.5302 | 30.9021 | 30.4244 | 30.3033 | 29.5077 | 32.2353 | 28.6537 | 28.4083 | 25.132 | 18.3642 | 31.4044 | 26.9127 | 26.1682 | 0.01 | 0 | 28.7607 | 28.333 | 26.5633 | 0.01 | 0 | 29.5452 | 30.4521 | 29.8284 | 0.01 | 0 | 30.279 | 30.3863 | 29.874 | 2.8692 | 0 | 30.6981 | 30.113 | 29.8917 | 26.9625 | 7.0401 | 30.926
Tinguiririca220 | 153.4048 | 153.5269 | 153.3011 | 153.0255 | 152.8135 | 33.466 | 33.1337 | 32.9769 | 32.1383 | 33.8044 | 33.9117 | 33.6092 | 33.6785 | 33.3355 | 35.2689 | 31.8279 | 31.531 | 32.0256 | 32.0323 | 34.5553 | 28.2305 | 27.9746 | 28.1429 | 26.9749 | 31.8032 | 30.4119 | 29.9611 | 29.9627 | 29.2495 | 31.6354 | 28.0247 | 27.6674 | 24.7493 | 18.3556 | 30.8247 | 3.919 | 3.8045 | 0 | 0 | 27.9049 | 4.0805 | 3.835 | 0 | 0 | 11.7032 | 4.383 | 4.2825 | 0 | 0 | 24.1981 | 6.6943 | 6.6237 | 2.7528 | 0 | 24.684 | 28.5551 | 26.5219 | 26.1397 | 6.958 | 29.2421
LaCebada220 | 46.1136 | 46.0139 | 44.8746 | 47.2625 | 47.2506 | 33.392 | 33.3482 | 32.3019 | 30.8251 | 33.2534 | 33.8568 | 33.815 | 33.6803 | 31.5409 | 34.7267 | 31.7006 | 31.7209 | 31.915 | 26.6892 | 27.6489 | 29.396 | 28.7702 | 28.5455 | 26.6545 | 32.1714 | 30.7157 | 30.4632 | 30.2103 | 28.1876 | 31.8374 | 28.4051 | 28.3984 | 24.762 | 1.8147 | 30.6268 | 24.2757 | 23.8822 | 0.0048258 | 0 | 28.5877 | 25.1884 | 23.7128 | 0 | 0 | 26.7222 | 27.0827 | 26.5167 | 0.0022205 | 0 | 28.5449 | 27.6343 | 27.3207 | 2.8692 | 0 | 29.8611 | 30.244 | 29.9364 | 27.1499 | 0.43587 | 30.5965
DonGoyo220 | 46.1406 | 46.0507 | 44.6801 | 47.9071 | 47.2893 | 33.5814 | 33.5093 | 32.2786 | 30.7692 | 33.458 | 33.7735 | 33.7562 | 33.5675 | 31.5782 | 34.7796 | 31.6994 | 31.7066 | 31.7857 | 27.478 | 28.9995 | 29.5794 | 28.9 | 28.4768 | 26.6253 | 32.157 | 30.7613 | 30.5582 | 30.1036 | 28.15 | 31.8484 | 28.6089 | 28.5704 | 24.7485 | 5.176 | 30.7812 | 24.8639 | 24.4023 | 0.0022995 | 0 | 28.6942 | 25.8927 | 24.4662 | 0 | 0 | 27.4309 | 27.7487 | 27.2097 | 0.0047932 | 0 | 28.8464 | 28.2032 | 27.9106 | 2.8772 | 0 | 30.0705 | 30.4618 | 30.1638 | 27.1369 | 1.6485 | 30.7526
SantaMarta220 | 46.5424 | 46.4063 | 46.143 | 45.7684 | 47.9799 | 34.0373 | 33.6568 | 33.3417 | 32.5632 | 34.4522 | 34.3946 | 34.1265 | 34.1184 | 33.8287 | 35.891 | 32.3064 | 32.0511 | 32.4742 | 32.404 | 35.3987 | 28.9596 | 28.5995 | 28.5721 | 27.4452 | 32.5596 | 30.9615 | 30.4618 | 30.4055 | 29.6924 | 32.3174 | 28.6939 | 28.3918 | 25.2047 | 18.7389 | 31.5179 | 10.3039 | 10.0121 | 0.01 | 0 | 28.7533 | 10.8321 | 10.1592 | 0.01 | 0 | 16.9092 | 11.6294 | 11.3912 | 0.01 | 0 | 26.5225 | 13.3805 | 13.1925 | 2.8692 | 0.0026748 | 27.1038 | 29.7412 | 28.1419 | 26.9198 | 7.1656 | 30.5295
Mulchen220 | 44.8875 | 44.7943 | 44.8869 | 44.813 | 45.5161 | 32.5514 | 32.382 | 32.4451 | 31.8955 | 32.7146 | 11.029 | 10.6845 | 11.3474 | 12.1311 | 10.5009 | [10 empty] | 27.0834 | 28.0146 | 28.2678 | 28.1497 | 26.2113 | 26.3939 | 26.1523 | 23.6518 | 17.9806 | 28.769 | [9 empty] | 0.66655 |  |  |  |  | 21.9525 | 2.6657 | 2.6668 | 2.6889 | 0 | 22.7938 | 18.4698 | 23.0354 | 25.1251 | 6.8502 | 26.3356
Angostura220 | 44.7393 | 44.6513 | 44.7434 | 44.6724 | 45.3726 | 32.4488 | 32.2769 | 32.3397 | 31.7951 | 32.6146 | 10.9958 | 10.6514 | 11.312 | 12.0804 | 10.463 | [10 empty] | 26.9225 | 27.8466 | 28.0439 | 27.8843 | 25.966 | 26.1486 | 25.907 | 23.4277 | 17.9243 | 28.4988 | [9 empty] | 0.66119 |  |  |  |  | 21.7453 | 2.6421 | 2.6431 | 2.6623 | 0 | 22.5767 | 18.4097 | 22.9604 | 24.9692 | 6.8271 | 26.0857
DAlmagro110 | 47.1725 | 47.0282 | 42.6137 | 35.9337 | 48.2479 | 35.2839 | 34.9528 | 31.5044 | 28.0004 | 35.8021 | 34.5287 | 34.288 | 32.1891 | 30.1454 | 36.2548 | 33.3098 | 33.0946 | 30.809 | 29.6359 | 34.9024 | 31.569 | 30.9529 | 27.8775 | 25.9587 | 33.5541 | 32.2721 | 32.0822 | 28.9825 | 25.5921 | 33.354 | 30.6923 | 30.6668 | 23.9469 | 3.1814 | 32.8765 | 28.8432 | 28.2894 | 0 | 0 | 31.0674 | 30.3082 | 28.8061 | 0 | 0 | 31.4168 | 32.2747 | 31.5551 | 0 | 0 | 32.4071 | 32.0165 | 31.635 | 2.9011 | 0 | 32.4152 | 32.3892 | 32.2523 | 26.906 | 0.0051438 | 32.6089
SCristobal110 | 47.4126 | 47.1121 | 47.2081 | 46.9712 | 49.087 | 34.7272 | 34.2878 | 34.0142 | 33.2086 | 35.2173 | 35.0808 | 34.7472 | 34.884 | 34.8492 | 36.8808 | 33.033 | 32.6627 | 33.5973 | 33.6602 | 36.8449 | 29.8519 | 29.1883 | 29.5546 | 28.4108 | 33.89 | 31.6452 | 31.1301 | 31.3279 | 30.6232 | 33.4843 | 29.345 | 29.0253 | 25.8814 | 19.4961 | 32.3912 | 17.4986 | 16.9925 | 0.01 | 0.0022952 | 29.5816 | 18.4471 | 17.2805 | 0.01 | 0.0072859 | 22.6996 | 19.8454 | 19.4406 | 0.01 | 0.0048469 | 28.8617 | 20.8821 | 20.5259 | 2.9542 | 0.0052629 | 29.3853 | 30.7575 | 29.6866 | 27.6802 | 7.5066 | 31.5817
StaRosa110 | 46.9747 | 46.7147 | 46.6113 | 46.3496 | 48.66 | 34.2929 | 33.8212 | 33.6089 | 32.8854 | 34.9822 | 34.6107 | 34.3086 | 34.4079 | 34.2254 | 36.3599 | 32.5887 | 32.2657 | 32.8935 | 32.9467 | 36.038 | 29.2764 | 28.7966 | 28.9421 | 27.8394 | 33.1712 | 31.1741 | 30.647 | 30.7133 | 30.0194 | 32.8118 | 28.8812 | 28.5741 | 25.4629 | 19.0066 | 31.9763 | 12.1436 | 11.7833 | 0.01 | 0.0022952 | 29.235 | 12.7771 | 11.9326 | 0.01 | 0 | 18.4967 | 13.742 | 13.346 | 0.01 | 0.0026331 | 27.2441 | 15.128 | 14.8535 | 2.8612 | 0.0026748 | 27.4477 | 29.6001 | 28.0871 | 26.8099 | 7.1785 | 30.4984
Apoquindo110 | 47.1909 | 46.9222 | 46.9164 | 46.861 | 48.8661 | 34.5164 | 34.0813 | 33.8538 | 33.2126 | 35.1311 | 34.9608 | 34.6297 | 34.7523 | 34.6636 | 36.7159 | 32.8988 | 32.6361 | 33.3554 | 33.4929 | 36.5976 | 29.6598 | 29.1001 | 29.3419 | 28.2512 | 33.6596 | 31.4688 | 30.9269 | 31.1229 | 30.4311 | 33.2372 | 29.1456 | 28.8627 | 25.7493 | 19.3589 | 32.2561 | 15.2372 | 14.7852 | 0.01 | 0.0022952 | 29.4518 | 16.0677 | 15.0702 | 0.01 | 0.0072859 | 20.9487 | 17.2854 | 16.9445 | 0.01 | 0.0048469 | 28.1257 | 18.5461 | 18.2273 | 2.925 | 0.0052629 | 28.6431 | 30.3564 | 29.04 | 27.3876 | 7.4246 | 31.2352
Cumbres500 | 46.3024 | 46.1328 | 43.3684 | 37.9114 | 47.3632 | 34.7641 | 34.4462 | 32.038 | 29.5239 | 35.2424 | 33.9047 | 33.6665 | 32.7119 | 30.7837 | 35.4809 | 32.6864 | 32.4712 | 31.3263 | 30.2528 | 34.1347 | 31.1037 | 30.4626 | 28.4673 | 26.4977 | 32.837 | 31.7224 | 31.5066 | 29.5118 | 26.9893 | 32.6681 | 30.3201 | 30.1953 | 24.4517 | 3.3926 | 32.221 | 28.5097 | 27.9847 | 0 | 0 | 30.6445 | 29.9433 | 28.5009 | 0.00729 | 0 | 30.9911 | 31.6821 | 31.0584 | 0.0047932 | 0 | 31.8145 | 31.6817 | 31.2968 | 2.9755 | 0 | 32.083 | 32.0492 | 31.9172 | 27.4986 | 0 | 32.2411
PNegro220 | 45.9967 | 45.9143 | 45.5741 | 45.3104 | 47.2381 | 33.517 | 33.1795 | 33.0199 | 32.2019 | 33.8476 | 33.8566 | 33.5887 | 33.626 | 33.348 | 35.2137 | 31.7833 | 31.5037 | 31.9906 | 32.0077 | 34.5026 | 28.2234 | 27.9916 | 28.12 | 26.9658 | 31.7506 | 30.3668 | 29.9413 | 29.9247 | 29.281 | 31.5906 | 28.0793 | 27.7124 | 24.7942 | 18.3954 | 30.7821 | 3.8865 | 3.767 | 0.0022995 | 0 | 27.9623 | 4.0432 | 3.8096 | 0 | 0 | 11.7083 | 4.343 | 4.2521 | 0 | 0 | 24.2678 | 6.6879 | 6.6196 | 2.7714 | 0 | 24.7395 | 28.6327 | 26.587 | 26.2867 | 6.9965 | 29.312
Charrua500 | 45.1047 | 45.0045 | 44.987 | 44.742 | 45.773 | 32.6326 | 32.4594 | 32.4423 | 31.8321 | 32.8556 | 32.8485 | 32.654 | 32.6749 | 32.5114 | 33.9141 | 30.6649 | 30.5125 | 30.7386 | 30.7401 | 32.8614 | 26.6451 | 26.5734 | 26.6412 | 26.042 | 29.1203 | 29.2833 | 28.8391 | 28.8579 | 28.6262 | 30.2376 | 27.049 | 26.7977 | 24.0623 | 18.0958 | 29.5181 | 0.0022799 |  |  |  | 26.9348 |  |  |  |  | 8.4682 | 0.0022122 |  |  |  | 22.5338 | 2.7152 | 2.7115 | 2.7315 | 0 | 23.391 | 27.8861 | 25.551 | 25.7356 | 6.9527 | 28.6216
Ancoa500auxS | 45.6192 | 45.5028 | 45.4316 | 45.0951 | 46.4416 | 33.059 | 32.7792 | 32.7625 | 32.0829 | 33.3399 | 33.3385 | 33.0877 | 33.1631 | 32.9346 | 34.5938 | 31.1499 | 30.976 | 31.2537 | 31.2466 | 33.571 | 27.2219 | 27.145 | 27.1795 | 26.5218 | 29.7514 | 29.7258 | 29.2932 | 29.2863 | 28.9141 | 30.7412 | 27.4542 | 27.2461 | 24.4183 | 18.2426 | 29.9634 | 0.01 | 0.01 | 0 | 0 | 27.3882 | 0.01 | 0.01 | 0 | 0 | 8.5971 | 0.01 | 0.01 | 0 | 0 | 22.9463 | 2.7546 | 2.7531 | 2.7687 | 0 | 23.7425 | 28.3373 | 25.9749 | 26.09 | 6.9939 | 29.0853
Salta345 | 46.7188 | 46.3509 | 43.3409 | 37.3163 | 47.7024 | 36.6403 | 36.093 | 33.3026 | 29.8982 | 37.558 | 34.2098 | 34.3696 | 32.7829 | 30.5726 | 36.1036 | 33.05 | 33.1968 | 30.7297 | 30.3097 | 34.5544 | 32.0947 | 31.3765 | 29.6077 | 26.9301 | 33.5471 | 32.3592 | 32.2661 | 29.8564 | 27.5469 | 33.4543 | 32.3127 | 31.4312 | 24.8359 | 3.3879 | 33.6476 | 30.6822 | 30.1056 | 0.0048931 | 0 | 32.4951 | 32.67 | 31.5459 | 0.00729 | 0 | 33.3169 | 33.5173 | 32.7533 | 0.0047932 | 0 | 33.6329 | 34.0528 | 33.852 | 3.14 | 0 | 34.3278 | 34.2432 | 34.0857 | 29.7282 | 0 | 34.4545
Andes345 | 47.9013 | 47.5215 | 43.8718 | 37.3063 | 48.9109 | 37.0427 | 36.625 | 32.9216 | 29.1612 | 37.5845 | 35.075 | 34.7897 | 32.7947 | 30.9364 | 37.0176 | 33.887 | 33.6404 | 31.509 | 30.297 | 35.4297 | 32.9069 | 32.1739 | 29.9713 | 27.279 | 34.3972 | 33.179 | 33.0862 | 30.2103 | 26.8674 | 34.3014 | 32.6577 | 32.229 | 25.1243 | 3.3047 | 34.4977 | 31.4584 | 30.8691 | 0.0022995 | 0 | 33.3167 | 33.5 | 32.3507 | 0.01 | 0 | 34.1595 | 34.3695 | 33.5832 | 0.01 | 0 | 34.485 | 34.9154 | 34.7081 | 3.2196 | 0 | 35.1978 | 35.1107 | 34.9457 | 30.1143 | 0 | 35.3295
AltoNorte110 | 48.1171 | 47.629 | 44.2605 | 37.9373 | 49.0457 | 37.5615 | 37.1101 | 33.707 | 30.457 | 38.1377 | 35.7819 | 35.6252 | 33.8699 | 32.0617 | 37.7322 | 34.7988 | 34.575 | 32.4752 | 31.7434 | 35.9836 | 33.7721 | 33.075 | 30.9206 | 28.8264 | 35.382 | 34.081 | 33.9904 | 31.1742 | 28.1373 | 35.1649 | 33.4916 | 33.1319 | 26.1596 | 3.4735 | 35.318 | 32.401 | 31.7963 | 0.01 | 0 | 34.2713 | 34.42 | 33.2656 | 0.0146 | 0 | 35.2367 | 35.2921 | 34.5207 | 0.012221 | 0 | 35.526 | 35.6844 | 35.4871 | 3.339 | 0 | 35.861 | 35.9841 | 35.8731 | 31.2497 | 0.0025719 | 36.0838
Andes220 | 47.9036 | 47.5238 | 43.8718 | 37.3063 | 48.9109 | 37.0504 | 36.6273 | 32.9216 | 29.1612 | 37.5845 | 35.075 | 34.7897 | 32.7947 | 30.9386 | 37.0202 | 33.887 | 33.6454 | 31.509 | 30.297 | 35.4297 | 32.9095 | 32.1739 | 29.9713 | 27.279 | 34.3972 | 33.179 | 33.0887 | 30.2103 | 26.8674 | 34.3014 | 32.6577 | 32.229 | 25.1243 | 3.3047 | 34.5004 | 31.4584 | 30.8691 | 0.0048931 | 0 | 33.3167 | 33.5 | 32.3507 | 0.01 | 0 | 34.1595 | 34.3669 | 33.5832 | 0.01 | 0 | 34.485 | 34.9154 | 34.7081 | 3.2196 | 0 | 35.1978 | 35.1107 | 34.9507 | 30.1143 | 0 | 35.3295
Antofagasta110 | 47.6242 | 47.1431 | 43.8935 | 37.6284 | 48.64 | 37.2186 | 36.6877 | 33.393 | 30.2015 | 37.8246 | 35.3267 | 35.1752 | 33.5128 | 31.7966 | 37.4193 | 34.3588 | 34.1404 | 32.0656 | 31.4509 | 35.6488 | 33.3447 | 32.6576 | 30.5308 | 28.5893 | 35.0559 | 33.651 | 33.563 | 30.7787 | 27.8176 | 34.7227 | 33.0689 | 32.7143 | 25.8534 | 3.4449 | 34.9526 | 31.9941 | 31.392 | 0.01 | 0 | 33.9151 | 33.99 | 32.843 | 0.01 | 0 | 34.9467 | 34.8473 | 34.0834 | 0.01 | 0 | 35.2286 | 35.2317 | 35.0393 | 3.2938 | 0 | 35.4509 | 35.6477 | 35.5391 | 30.9895 | 0 | 35.7838
Capricornio220 | 47.0429 | 46.569 | 43.1857 | 37.0151 | 47.8533 | 36.6887 | 36.3316 | 32.9169 | 29.7154 | 37.2129 | 35.0745 | 34.9226 | 33.131 | 31.284 | 36.8135 | 34.1115 | 33.8904 | 31.8356 | 31.0085 | 35.1454 | 33.1024 | 32.4202 | 30.3108 | 28.1251 | 34.5605 | 33.4061 | 33.3207 | 30.5613 | 27.5468 | 34.4753 | 32.829 | 32.4767 | 25.6212 | 3.3902 | 34.5434 | 31.7618 | 31.1674 | 0.01 | 0 | 33.5138 | 33.74 | 32.6057 | 0.01 | 0 | 34.3817 | 34.5947 | 33.8334 | 0.01 | 0 | 34.6639 | 34.9766 | 34.7841 | 3.2699 | 0 | 35.1079 | 35.1479 | 35.0418 | 30.4919 | 0 | 35.2062
Chacaya220 | 46.3571 | 46.0261 | 42.5065 | 36.5463 | 47.2032 | 36.1563 | 35.8246 | 32.5727 | 29.5049 | 36.6778 | 34.7219 | 34.6528 | 32.9051 | 31.0871 | 36.3374 | 33.9127 | 33.7031 | 31.5999 | 30.8281 | 34.6351 | 32.8863 | 32.1671 | 30.1284 | 27.9654 | 34.3404 | 33.1902 | 33.0996 | 30.3772 | 27.3262 | 34.2396 | 32.5498 | 32.2092 | 25.4425 | 3.3617 | 34.247 | 31.5691 | 30.9772 | 0.0074738 | 0 | 33.2766 | 33.61 | 32.4508 | 0.01 | 0 | 34.1692 | 34.3813 | 33.6431 | 0.01 | 0 | 34.4273 | 34.6694 | 34.4958 | 3.2381 | 0 | 34.7 | 34.83 | 34.7411 | 30.2546 | 0 | 34.7707
Chuquicamata220 | 46.9756 | 46.6125 | 42.8753 | 35.745 | 47.9191 | 36.7702 | 36.3161 | 32.1524 | 28.6283 | 37.2751 | 34.446 | 34.163 | 32.4693 | 30.5408 | 36.567 | 33.462 | 33.2481 | 31.7248 | 30.3509 | 34.9076 | 33.0648 | 32.6632 | 29.5716 | 27.0845 | 34.105 | 33.0498 | 33.0142 | 29.8446 | 26.5903 | 33.7434 | 32.8405 | 32.6488 | 24.7663 | 3.2333 | 33.8125 | 31.8745 | 31.0857 | 0.0048931 | 0 | 33.3451 | 33.2876 | 32.063 | 0.01 | 0 | 33.3017 | 33.6146 | 33.1612 | 0.01 | 0 | 33.7293 | 34.074 | 33.9549 | 3.1583 | 0 | 34.2312 | 34.2975 | 34.0222 | 29.405 | 0 | 34.3512
Collahuasi220 | 48.8108 | 48.0377 | 43.8788 | 36.7113 | 49.9986 | 37.5519 | 37.0878 | 32.3757 | 28.4628 | 38.0645 | 35.1786 | 34.8904 | 33.1447 | 30.3508 | 37.3406 | 34.1739 | 33.9527 | 32.3871 | 30.1659 | 35.7577 | 33.6231 | 33.3554 | 30.2539 | 26.977 | 34.618 | 33.7498 | 33.7094 | 30.4453 | 26.49 | 34.463 | 33.5357 | 33.3438 | 24.9893 | 3.2428 | 34.6221 | 32.3547 | 31.7498 | 0.0048931 | 0 | 33.918 | 33.7846 | 32.7428 | 0.01 | 0 | 34.0568 | 34.3272 | 33.8612 | 0.01 | 0 | 34.4957 | 34.797 | 34.6757 | 3.1744 | 0 | 35.3185 | 35.6682 | 35.011 | 30.1981 | 0 | 35.8091
Condores220 | 49.5884 | 48.9949 | 44.5898 | 37.174 | 50.9047 | 38.1605 | 37.6867 | 33.1444 | 28.4755 | 38.6757 | 35.7486 | 35.4526 | 33.6698 | 30.3583 | 37.9465 | 34.7262 | 34.4973 | 32.9021 | 30.1709 | 36.3921 | 34.1682 | 33.8977 | 30.7362 | 26.987 | 35.178 | 34.295 | 33.9966 | 30.2624 | 26.0838 | 35.0179 | 34.0803 | 33.7401 | 24.7875 | 3.181 | 35.2318 | 32.8766 | 32.1354 | 0.0048931 | 0 | 34.4626 | 34.33 | 33.2755 | 0.01 | 0 | 34.6325 | 34.882 | 34.4112 | 0.01 | 0 | 35.0767 | 35.3597 | 35.2335 | 3.1425 | 0 | 36.28 | 36.1954 | 35.5909 | 30.2647 | 0 | 37.0251
Crucero220 | 46.4485 | 46.0878 | 42.3681 | 35.6465 | 47.4175 | 36.2616 | 35.8146 | 31.712 | 28.2322 | 36.7588 | 33.9735 | 33.6907 | 32.0242 | 30.1183 | 36.0638 | 33.0023 | 32.7857 | 31.2901 | 29.9332 | 34.4276 | 32.4682 | 32.2105 | 29.2293 | 26.7748 | 33.428 | 32.5898 | 32.5542 | 29.4994 | 26.2919 | 33.2811 | 32.3832 | 32.1966 | 24.483 | 3.2428 | 33.3448 | 31.2462 | 30.6592 | 0.0048931 | 0 | 32.7512 | 32.63 | 31.6257 | 0.01 | 0 | 32.8468 | 33.1472 | 32.7038 | 0.01 | 0 | 33.2645 | 33.604 | 33.4845 | 3.1185 | 0 | 33.7612 | 33.8224 | 33.5522 | 29.0624 | 0 | 33.8762
Desalant110 | 46.9909 | 46.6502 | 43.0816 | 37.0351 | 47.8429 | 36.6449 | 36.3058 | 33.0036 | 29.8986 | 37.1764 | 35.1797 | 35.1054 | 33.3305 | 31.4871 | 36.8255 | 34.3546 | 34.14 | 32.0068 | 31.2308 | 35.1028 | 33.3111 | 32.5797 | 30.5159 | 28.3422 | 34.793 | 33.615 | 33.527 | 30.7675 | 27.6898 | 34.6844 | 32.9674 | 32.6194 | 25.7701 | 3.4069 | 34.6971 | 31.9709 | 31.3687 | 0.01 | 0 | 33.701 | 34.04 | 32.8707 | 0.01 | 0 | 34.6092 | 34.8287 | 34.073 | 0.012221 | 0 | 34.8794 | 35.1272 | 34.9514 | 3.2831 | 0 | 35.16 | 35.29 | 35.2036 | 30.6574 | 0.0025719 | 35.2357
ElCobre220 | 47.1188 | 46.7439 | 43.1432 | 36.6776 | 48.0973 | 36.4733 | 36.0449 | 32.439 | 29.1108 | 36.9979 | 34.553 | 34.249 | 32.4347 | 30.6006 | 36.4499 | 33.3454 | 33.1185 | 31.1977 | 30.3112 | 34.8948 | 32.4276 | 31.8221 | 29.6386 | 27.4961 | 33.8271 | 32.7003 | 32.6176 | 29.8818 | 27.0378 | 33.7632 | 32.2638 | 31.901 | 25.0996 | 3.3284 | 33.9631 | 31.069 | 30.4898 | 0.0074738 | 0 | 32.8791 | 32.93 | 31.8556 | 0.01 | 0 | 33.6765 | 33.8508 | 33.0819 | 0.01 | 0 | 33.9534 | 34.3802 | 34.1659 | 3.2142 | 0 | 34.6816 | 34.5486 | 34.4128 | 29.9187 | 0 | 34.8148
ElLoa220 | 46.3692 | 46.0085 | 42.3085 | 35.6468 | 47.3086 | 36.2916 | 35.8446 | 31.7343 | 28.2546 | 36.7888 | 33.9986 | 33.7181 | 32.0468 | 30.1435 | 36.0912 | 33.0296 | 32.8134 | 31.3148 | 29.9586 | 34.4576 | 32.4982 | 32.2405 | 29.2593 | 26.73 | 33.4557 | 32.6198 | 32.5816 | 29.5294 | 26.2493 | 33.3086 | 32.4132 | 32.2266 | 24.5053 | 3.2357 | 33.3748 | 31.2737 | 30.6815 | 0.0048931 | 0 | 32.7812 | 32.6577 | 31.6457 | 0.01 | 0 | 32.8695 | 33.1746 | 32.7238 | 0.01 | 0 | 33.2919 | 33.6288 | 33.5123 | 3.1212 | 0 | 33.7834 | 33.8499 | 33.5772 | 29.0924 | 0 | 33.9036
ElNegro110 | 47.9413 | 47.4555 | 44.0833 | 37.7867 | 48.849 | 37.4206 | 36.9864 | 33.5735 | 30.332 | 37.9873 | 35.6619 | 35.51 | 33.7501 | 31.9317 | 37.5819 | 34.6888 | 34.4627 | 32.3702 | 31.6253 | 35.8479 | 33.6621 | 32.965 | 30.8183 | 28.7141 | 35.2513 | 33.971 | 33.883 | 31.0716 | 28.0443 | 35.0527 | 33.3816 | 33.0219 | 26.07 | 3.4616 | 35.1908 | 32.2961 | 31.6914 | 0.01 | 0 | 34.1469 | 34.31 | 33.1556 | 0.01 | 0 | 35.099 | 35.1773 | 34.4034 | 0.012221 | 0 | 35.386 | 35.5666 | 35.3719 | 3.3257 | 0 | 35.7356 | 35.8514 | 35.7403 | 31.1246 | 0.0025719 | 35.9387
ElTesoro220 | 47.4623 | 47.0897 | 43.4399 | 36.6942 | 48.4483 | 36.8003 | 36.3295 | 32.4824 | 29.1055 | 37.3175 | 34.6704 | 34.371 | 32.5196 | 30.7152 | 36.7072 | 33.585 | 33.3158 | 31.3875 | 30.4746 | 35.1061 | 32.7525 | 32.1972 | 29.7859 | 27.6609 | 34.0492 | 32.9714 | 32.8346 | 30.036 | 27.1396 | 33.9548 | 32.5588 | 32.2008 | 25.1005 | 3.288 | 34.1486 | 31.3821 | 30.7951 | 0.0048931 | 0 | 33.2074 | 33.18 | 32.1206 | 0.01 | 0 | 33.9408 | 34.0622 | 33.3055 | 0.01 | 0 | 34.1672 | 34.6784 | 34.4974 | 3.2275 | 0 | 34.9296 | 34.8187 | 34.6291 | 30.0888 | 0 | 35.0082
Esmeralda220 | 50.5809 | 49.3489 | 45.3616 | 38.1717 | 51.6515 | 39.3677 | 38.3127 | 33.9776 | 30.1572 | 39.9665 | 36.9572 | 36.1785 | 34.2323 | 32.3243 | 39.2852 | 35.9874 | 35.076 | 32.4779 | 32.0962 | 37.5513 | 34.4615 | 32.1853 | 31.3139 | 28.6641 | 36.5351 | 34.5212 | 34.0257 | 31.5785 | 28.2566 | 36.3638 | 33.5254 | 32.2456 | 26.2816 | 3.4758 | 36.5429 | 32.1568 | 31.3005 | 0.01 | 0 | 34.8414 | 35.69 | 33.6858 | 0.01 | 0 | 36.0591 | 35.8715 | 34.9822 | 0.01 | 0 | 36.4601 | 36.8772 | 36.5556 | 3.3416 | 0 | 37.088 | 37.114 | 36.7052 | 31.087 | 0 | 37.2165
Esmeralda110 | 50.5809 | 49.3512 | 45.3616 | 38.1717 | 51.6515 | 39.3677 | 38.3127 | 33.9776 | 30.1572 | 39.9688 | 36.9572 | 36.1833 | 34.2323 | 32.3243 | 39.2852 | 35.9874 | 35.076 | 32.4779 | 32.0962 | 37.5513 | 34.4615 | 32.1879 | 31.3139 | 28.6667 | 36.5351 | 34.5212 | 34.0283 | 31.5812 | 28.2566 | 36.3638 | 33.5278 | 32.2456 | 26.2839 | 3.4758 | 36.5429 | 32.1568 | 31.3005 | 0.01 | 0 | 34.8414 | 35.69 | 33.6907 | 0.01 | 0 | 36.0614 | 35.8715 | 34.9847 | 0.01 | 0 | 36.4601 | 36.8772 | 36.5556 | 3.3416 | 0 | 37.088 | 37.114 | 36.7077 | 31.087 | 0 | 37.2165
LaCruz220 | 46.377 | 46.0163 | 42.2989 | 35.5897 | 47.3415 | 36.2066 | 35.7595 | 31.662 | 28.27 | 36.7038 | 33.9186 | 33.6381 | 32.0745 | 30.1557 | 36.0086 | 32.9893 | 32.8334 | 31.3344 | 29.9709 | 34.3776 | 32.5431 | 32.2754 | 29.2667 | 26.8048 | 33.3989 | 32.6337 | 32.6216 | 29.5394 | 26.3196 | 33.2646 | 32.4132 | 32.2219 | 24.5103 | 3.2476 | 33.2948 | 31.2879 | 30.7035 | 0.0048931 | 0 | 32.7937 | 32.69 | 31.6706 | 0.01 | 0 | 32.875 | 33.1286 | 32.7686 | 0.01 | 0 | 33.2434 | 33.5514 | 33.4609 | 3.1239 | 0 | 33.7034 | 33.7699 | 33.4996 | 29.1 | 0 | 33.8236
LaNegra110 | 47.9933 | 47.5075 | 44.1622 | 37.8513 | 48.9328 | 37.4715 | 37.0151 | 33.6225 | 30.387 | 38.05 | 35.6819 | 35.5252 | 33.7819 | 31.9866 | 37.6445 | 34.6988 | 34.4773 | 32.3879 | 31.6687 | 35.8963 | 33.6769 | 32.9824 | 30.8357 | 28.7589 | 35.2949 | 33.9884 | 33.893 | 31.089 | 28.0647 | 35.0701 | 33.3989 | 33.0393 | 26.0903 | 3.4663 | 35.228 | 32.311 | 31.7088 | 0.01 | 0 | 34.1813 | 34.33 | 33.1706 | 0.01 | 0 | 35.1567 | 35.1921 | 34.4207 | 0.012221 | 0 | 35.4438 | 35.5844 | 35.3871 | 3.3257 | 0 | 35.7663 | 35.8993 | 35.7882 | 31.1746 | 0.0025719 | 35.9987
Laberinto220 | 47.0971 | 46.7245 | 43.1234 | 36.6707 | 48.0833 | 36.4483 | 36.0216 | 32.4245 | 29.1057 | 36.9702 | 34.533 | 34.2345 | 32.4247 | 30.5854 | 36.4296 | 33.3327 | 33.0985 | 31.1877 | 30.2985 | 34.8748 | 32.3895 | 31.784 | 29.6286 | 27.4812 | 33.8039 | 32.6829 | 32.6024 | 29.8641 | 27.0278 | 33.7429 | 32.2342 | 31.8663 | 25.0945 | 3.3261 | 33.9179 | 31.0516 | 30.4672 | 0.0048931 | 0 | 32.8328 | 32.86 | 31.7956 | 0.01 | 0 | 33.6165 | 33.8255 | 33.054 | 0.01 | 0 | 33.9307 | 34.3592 | 34.1405 | 3.2116 | 0 | 34.6686 | 34.5386 | 34.4079 | 29.8909 | 0 | 34.7946
Lagunas220 | 48.2654 | 47.6833 | 43.3975 | 36.0511 | 49.3598 | 37.1384 | 36.6795 | 32.2584 | 27.7157 | 37.6436 | 34.7912 | 34.503 | 32.7722 | 29.5458 | 36.9325 | 33.7943 | 33.5804 | 32.0198 | 29.3659 | 35.419 | 33.2531 | 32.988 | 29.9165 | 26.2657 | 34.2357 | 33.3772 | 33.3394 | 29.9221 | 25.7905 | 34.0808 | 33.1658 | 32.9738 | 24.5119 | 3.1454 | 34.2891 | 32.0001 | 31.3978 | 0.0022995 | 0 | 33.5457 | 33.41 | 32.3806 | 0.01 | 0 | 33.7052 | 33.9498 | 33.4912 | 0.0047932 | 0 | 34.1393 | 34.4119 | 34.2953 | 3.108 | 0 | 35.1312 | 35.2277 | 34.6383 | 29.5714 | 0 | 35.4175
Mejillones110 | 46.3877 | 46.0565 | 42.5319 | 36.5655 | 47.2328 | 36.1763 | 35.8424 | 32.5829 | 29.5149 | 36.6978 | 34.7271 | 34.658 | 32.9025 | 31.0871 | 36.3574 | 33.9123 | 33.705 | 31.5972 | 30.8331 | 34.6528 | 32.884 | 32.1623 | 30.1284 | 27.9828 | 34.3479 | 33.1876 | 33.0969 | 30.3772 | 27.3339 | 34.2444 | 32.5451 | 32.1995 | 25.4372 | 3.3617 | 34.252 | 31.5565 | 30.9672 | 0.01 | 0 | 33.2738 | 33.61 | 32.4508 | 0.01 | 0 | 34.1692 | 34.3813 | 33.6379 | 0.01 | 0 | 34.4347 | 34.6772 | 34.5036 | 3.2407 | 0 | 34.71 | 34.84 | 34.7511 | 30.2672 | 0 | 34.7807
Mejillones220 | 46.3848 | 46.0511 | 42.5319 | 36.5655 | 47.2305 | 36.1763 | 35.8396 | 32.5829 | 29.5149 | 36.6978 | 34.7248 | 34.658 | 32.9025 | 31.0871 | 36.3574 | 33.91 | 33.7004 | 31.5972 | 30.8308 | 34.6528 | 32.8815 | 32.1623 | 30.1284 | 27.9828 | 34.3479 | 33.1802 | 33.0944 | 30.3772 | 27.3339 | 34.2418 | 32.5451 | 32.1995 | 25.4372 | 3.3617 | 34.252 | 31.554 | 30.9647 | 0.01 | 0 | 33.2712 | 33.61 | 32.4431 | 0.01 | 0 | 34.1669 | 34.3787 | 33.6353 | 0.01 | 0 | 34.4295 | 34.675 | 34.4984 | 3.2381 | 0 | 34.7078 | 34.8375 | 34.7511 | 30.2672 | 0 | 34.7807
Norgener220 | 45.8991 | 45.543 | 41.8644 | 35.2215 | 46.8537 | 35.8335 | 35.3912 | 31.3363 | 28.4928 | 36.3253 | 33.5686 | 33.2907 | 32.2015 | 30.3983 | 35.6405 | 32.685 | 32.6618 | 31.5267 | 30.2109 | 34.02 | 32.5 | 32.3074 | 29.499 | 27.0219 | 33.046 | 32.5 | 32.5 | 29.7746 | 26.5325 | 32.9714 | 32.395 | 32.2464 | 24.709 | 3.2714 | 32.9498 | 31.4832 | 30.8909 | 0.0048931 | 0 | 32.7236 | 32.7 | 31.8011 | 0.01 | 0 | 32.7 | 32.8776 | 32.8 | 0.01 | 0 | 32.99 | 33.2062 | 33.1877 | 3.1478 | 0 | 33.3612 | 33.4199 | 33.1522 | 29.335 | 0 | 33.4762
Oeste220 | 47.6522 | 47.2747 | 43.6423 | 37.1057 | 48.6515 | 36.8596 | 36.4372 | 32.829 | 29.1412 | 37.3937 | 34.905 | 34.6171 | 32.9924 | 31.1235 | 36.835 | 33.7123 | 33.4754 | 31.7124 | 30.2975 | 35.2574 | 32.7468 | 32.0556 | 30.1461 | 27.3415 | 34.2117 | 33.0244 | 32.9367 | 30.3951 | 26.9174 | 34.1244 | 32.5225 | 32.1158 | 25.1166 | 3.3118 | 34.3204 | 31.3294 | 30.7426 | 0.0048931 | 0 | 33.1646 | 33.3 | 32.1757 | 0.01 | 0 | 33.9917 | 34.199 | 33.4184 | 0.01 | 0 | 34.312 | 34.741 | 34.5315 | 3.2196 | 0 | 35.0357 | 34.9359 | 34.7806 | 30.2652 | 0 | 35.1671
Palestina220 | 47.9743 | 47.6014 | 43.9603 | 37.3731 | 48.9996 | 37.0735 | 36.6685 | 32.9516 | 29.4549 | 37.6122 | 35.0611 | 34.8 | 32.8867 | 31.0198 | 37.0272 | 33.9262 | 33.6597 | 31.5438 | 30.6684 | 35.4266 | 32.9048 | 31.9996 | 30.0638 | 27.7706 | 34.4756 | 33.137 | 33.0293 | 30.3069 | 27.4113 | 34.3273 | 32.5214 | 32.0127 | 25.3498 | 3.3665 | 34.5569 | 31.325 | 30.7409 | 0.0048931 | 0 | 33.2584 | 33.65 | 32.411 | 0.01 | 0 | 34.1677 | 34.367 | 33.58 | 0.01 | 0 | 34.5008 | 34.9281 | 34.7362 | 3.2594 | 0 | 35.1693 | 35.1352 | 34.9361 | 30.3359 | 0 | 35.2967
Pampa110 | 46.7496 | 46.4137 | 42.862 | 36.8499 | 47.6022 | 36.4618 | 36.1229 | 32.8357 | 29.7454 | 36.9832 | 34.9997 | 34.928 | 33.1602 | 31.3271 | 36.6377 | 34.1773 | 33.9673 | 31.8445 | 31.0731 | 34.9228 | 33.1389 | 32.4123 | 30.3607 | 28.1999 | 34.6153 | 33.4476 | 33.3544 | 30.6123 | 27.5468 | 34.5092 | 32.8001 | 32.4521 | 25.636 | 3.3879 | 34.5194 | 31.8063 | 31.2093 | 0.01 | 0 | 33.5336 | 33.87 | 32.7007 | 0.01 | 0 | 34.4369 | 34.6513 | 33.9005 | 0.01 | 0 | 34.7068 | 34.9472 | 34.7714 | 3.2672 | 0 | 34.98 | 35.11 | 35.0236 | 30.5023 | 0.0025719 | 35.0557
Salar110 | 47.0301 | 46.6623 | 42.9671 | 35.8017 | 47.9208 | 36.9379 | 36.4789 | 32.3001 | 28.7561 | 37.4405 | 34.6012 | 34.3155 | 32.6145 | 30.676 | 36.7322 | 33.612 | 33.3954 | 31.8698 | 30.4882 | 35.0653 | 33.1787 | 32.8105 | 29.6116 | 27.1145 | 34.2107 | 33.1972 | 33.1594 | 29.8846 | 26.6255 | 33.896 | 32.9831 | 32.7938 | 24.8009 | 3.2381 | 33.9625 | 31.9696 | 31.2255 | 0.0022995 | 0 | 33.4635 | 33.3915 | 32.2056 | 0.01 | 0 | 33.4517 | 33.762 | 33.3038 | 0.01 | 0 | 33.8793 | 34.2267 | 34.1101 | 3.161 | 0 | 34.3834 | 34.4499 | 34.1722 | 29.4426 | 0 | 34.5036
Salar220 | 46.9087 | 46.5456 | 42.8107 | 35.6276 | 47.8499 | 36.7102 | 36.2557 | 32.1 | 28.5806 | 37.2151 | 34.3912 | 34.1055 | 32.4193 | 30.4908 | 36.5067 | 33.412 | 33.1904 | 31.6748 | 30.3009 | 34.853 | 32.9867 | 32.608 | 29.5267 | 27.0445 | 34.0162 | 32.9898 | 32.9542 | 29.8023 | 26.5525 | 33.6886 | 32.7858 | 32.5965 | 24.729 | 3.2191 | 33.7525 | 31.7923 | 31.0357 | 0.0048931 | 0 | 33.2681 | 33.2015 | 32.0106 | 0.01 | 0 | 33.2517 | 33.5546 | 33.1038 | 0.01 | 0 | 33.6719 | 34.014 | 33.9001 | 3.1504 | 0 | 34.1734 | 34.2399 | 33.9622 | 29.3626 | 0 | 34.2936
Tarapaca220 | 48.4305 | 47.8509 | 43.5481 | 36.3032 | 49.7154 | 37.2665 | 36.8072 | 32.3662 | 27.8085 | 37.7736 | 34.9112 | 34.623 | 32.8845 | 29.6483 | 37.0603 | 33.9143 | 33.6927 | 32.1298 | 29.4659 | 35.539 | 33.3682 | 33.1028 | 30.0165 | 26.3554 | 34.3557 | 33.4924 | 33.4542 | 30.0247 | 25.8783 | 34.1982 | 33.2831 | 33.0888 | 24.5938 | 3.1573 | 34.4068 | 32.1101 | 31.5052 | 0.0022995 | 0 | 33.658 | 33.53 | 32.4956 | 0.01 | 0 | 33.8252 | 34.0646 | 33.6038 | 0.01 | 0 | 34.2567 | 34.5319 | 34.4131 | 3.1186 | 0 | 35.43 | 35.3477 | 34.7583 | 29.6689 | 0 | 35.724
Tocopilla110 | 45.5547 | 45.2036 | 41.7357 | 35.3201 | 46.2906 | 36.1316 | 35.6867 | 31.5942 | 28.1295 | 36.6261 | 33.8486 | 33.5681 | 31.9017 | 30.0057 | 35.9309 | 32.8823 | 32.6657 | 31.1725 | 29.8232 | 34.3 | 32.3917 | 32.0957 | 28.8818 | 26.428 | 33.3652 | 32.4746 | 32.4368 | 29.1491 | 25.9509 | 33.1585 | 32.2659 | 32.0793 | 24.1923 | 3.1905 | 33.2248 | 31.186 | 30.5492 | 0.0022995 | 0 | 32.6703 | 32.5638 | 31.5057 | 0.01 | 0 | 32.7241 | 33.0272 | 32.5838 | 0.0073661 | 0 | 33.1445 | 33.4788 | 33.3645 | 3.084 | 0 | 33.6334 | 33.6975 | 33.4296 | 28.7223 | 0 | 33.7536
Capricornio110 | 47.0477 | 46.569 | 43.1857 | 37.0151 | 47.8555 | 36.6887 | 36.3366 | 32.9169 | 29.7154 | 37.2156 | 35.077 | 34.9226 | 33.131 | 31.284 | 36.816 | 34.1115 | 33.8927 | 31.8356 | 31.0085 | 35.1477 | 33.1072 | 32.4202 | 30.3108 | 28.1251 | 34.5605 | 33.411 | 33.323 | 30.5613 | 27.5494 | 34.4753 | 32.829 | 32.4767 | 25.6212 | 3.3902 | 34.5457 | 31.7618 | 31.1699 | 0.01 | 0 | 33.5164 | 33.74 | 32.6057 | 0.01 | 0 | 34.3817 | 34.5947 | 33.8382 | 0.01 | 0 | 34.6639 | 34.9766 | 34.7889 | 3.2699 | 0 | 35.1106 | 35.1504 | 35.0418 | 30.4919 | 0 | 35.2087
Francisco220 | 46.6179 | 46.4782 | 42.0036 | 34.95 | 47.6835 | 34.8269 | 34.5441 | 31.136 | 27.2352 | 35.3398 | 34.071 | 33.828 | 31.8114 | 29.7202 | 35.769 | 32.8679 | 32.65 | 30.4467 | 29.2136 | 34.4355 | 31.1467 | 30.5384 | 27.5975 | 25.5868 | 33.1067 | 31.8395 | 31.6544 | 28.6397 | 24.8902 | 32.9091 | 30.2798 | 30.2543 | 23.6063 | 3.0982 | 32.4362 | 28.4539 | 27.908 | 0 | 0 | 30.6505 | 29.9032 | 28.4261 | 0 | 0 | 30.9942 | 31.8447 | 31.1299 | 0 | 0 | 31.9771 | 31.6387 | 31.2642 | 2.8587 | 0 | 32.0352 | 32.0092 | 31.8747 | 26.5209 | 0.0051438 | 32.2238
Cachiyuyal220 | 46.7091 | 46.5672 | 42.4456 | 35.6148 | 47.7772 | 34.8896 | 34.6091 | 31.1938 | 27.7594 | 35.4075 | 34.1335 | 33.898 | 31.8739 | 30.0302 | 35.8441 | 32.9279 | 32.71 | 30.5067 | 29.5209 | 34.5001 | 31.2067 | 30.5984 | 27.6501 | 25.8538 | 33.1693 | 31.8995 | 31.7144 | 28.6945 | 25.3663 | 32.9743 | 30.3424 | 30.3169 | 23.8527 | 3.1576 | 32.4989 | 28.5113 | 27.9603 | 0 | 0 | 30.7079 | 29.9582 | 28.4761 | 0 | 0 | 31.0542 | 31.9047 | 31.1899 | 0 | 0 | 32.0371 | 31.7013 | 31.3242 | 2.8879 | 0 | 32.0978 | 32.0692 | 31.9347 | 26.7984 | 0.0051438 | 32.2914
PuntaSierra220 | 46.13 | 45.9849 | 44.9561 | 47.0434 | 47.2321 | 33.4204 | 33.3513 | 32.3588 | 30.8684 | 33.3139 | 33.922 | 33.8743 | 33.7364 | 31.6044 | 34.779 | 31.7468 | 31.7782 | 31.9661 | 26.393 | 27.199 | 29.4409 | 28.7715 | 28.5929 | 26.6724 | 32.2256 | 30.7905 | 30.5187 | 30.2609 | 28.2953 | 31.8945 | 28.3914 | 28.3886 | 24.8016 | 0.61093 | 30.6719 | 24.0782 | 23.7103 | 0.0048258 | 0 | 28.6405 | 25.0539 | 23.5583 | 0.0022608 | 0 | 26.649 | 26.9731 | 26.4067 | 0.01 | 0 | 28.552 | 27.5216 | 27.1359 | 2.8771 | 0 | 29.8985 | 30.2839 | 29.9441 | 27.1798 | 0 | 30.644
PAltoCmpc110 | 49.647 | 49.488 | 47.9195 | 47.5054 | 50.1473 | 36.3004 | 35.8901 | 35.5693 | 34.7192 | 36.7126 | 36.6832 | 36.3957 | 36.3897 | 36.0498 | 38.2372 | 33.5434 | 33.2827 | 33.7046 | 33.6221 | 36.7252 | 30.004 | 29.6806 | 29.6513 | 28.4708 | 33.8506 | 33.0176 | 32.4887 | 31.5726 | 30.8204 | 33.5697 | 29.796 | 29.485 | 26.1697 | 19.4131 | 32.6985 | 7.7161 | 7.4935 | 0.01 | 0 | 29.8442 | 8.2934 | 7.812 | 0.01 | 0 | 15.6217 | 8.6712 | 8.4947 | 0.01 | 0 | 26.7515 | 11.0984 | 10.9562 | 3.0473 | 0.0026748 | 28.1312 | 31.5591 | 29.5922 | 28.6182 | 7.622 | 32.3643
S-AA100 | 47.127 | 46.764 | 43.0623 | 35.9576 | 48.017 | 37.0256 | 36.5717 | 32.3779 | 28.8288 | 37.5382 | 34.6886 | 34.403 | 32.6945 | 30.7534 | 36.8248 | 33.6943 | 33.4781 | 31.9498 | 30.5659 | 35.153 | 33.2638 | 32.8954 | 29.6842 | 27.1793 | 34.2933 | 33.2798 | 33.2442 | 29.9623 | 26.688 | 33.9808 | 33.0704 | 32.8761 | 24.8632 | 3.25 | 34.0475 | 32.0519 | 31.3055 | 0.0022995 | 0 | 33.5458 | 33.4715 | 32.2856 | 0.01 | 0 | 33.5344 | 33.8472 | 33.3912 | 0.01 | 0 | 33.9645 | 34.314 | 34.1901 | 3.169 | 0 | 34.4712 | 34.5399 | 34.2598 | 29.5177 | 0 | 34.5912
Barriles220 | 46.0298 | 45.6737 | 41.9856 | 35.3253 | 46.9889 | 35.9385 | 35.4912 | 31.4241 | 28.5483 | 36.4307 | 33.666 | 33.3881 | 32.2922 | 30.4535 | 35.7383 | 32.7881 | 32.7902 | 31.6005 | 30.2682 | 34.12 | 32.6296 | 32.4194 | 29.5567 | 27.0745 | 33.136 | 32.622 | 32.6149 | 29.8323 | 26.5803 | 33.0817 | 32.4908 | 32.3328 | 24.7563 | 3.2785 | 33.0448 | 31.5569 | 30.9646 | 0.0048931 | 0 | 32.8367 | 32.82 | 31.891 | 0.01 | 0 | 32.8028 | 32.9754 | 32.9122 | 0.01 | 0 | 33.093 | 33.2988 | 33.2921 | 3.1557 | 0 | 33.4534 | 33.5175 | 33.2496 | 29.3901 | 0 | 33.5736
Portada110 | 50.9135 | 49.6741 | 45.6655 | 38.4238 | 51.994 | 39.6281 | 38.566 | 34.2028 | 30.355 | 40.2319 | 37.1998 | 36.4185 | 34.4574 | 32.5343 | 39.5456 | 36.222 | 35.3083 | 32.6925 | 32.3062 | 37.799 | 34.6886 | 32.4005 | 31.5213 | 28.8564 | 36.7773 | 34.7461 | 34.2531 | 31.7886 | 28.4421 | 36.6012 | 33.7501 | 32.4582 | 26.4553 | 3.4972 | 36.7855 | 32.3711 | 31.51 | 0.01 | 0 | 35.0687 | 35.92 | 33.913 | 0.01 | 0 | 36.2991 | 36.1067 | 35.2173 | 0.01 | 0 | 36.7027 | 37.1224 | 36.7982 | 3.3629 | 0 | 37.3358 | 37.3615 | 36.9502 | 31.2897 | 0 | 37.4641
Mantos220 | 47.1005 | 46.6404 | 43.32 | 36.9977 | 47.9001 | 36.6819 | 36.2676 | 32.8199 | 29.5949 | 37.2086 | 34.966 | 34.791 | 32.993 | 31.1489 | 36.7374 | 33.9615 | 33.7381 | 31.7109 | 30.8708 | 35.0911 | 32.9627 | 32.2954 | 30.1785 | 28.0054 | 34.4147 | 33.269 | 33.181 | 30.4258 | 27.4465 | 34.3298 | 32.7118 | 32.359 | 25.5194 | 3.3784 | 34.4213 | 31.6249 | 31.0304 | 0.0074738 | 0 | 33.3833 | 33.57 | 32.4507 | 0.01 | 0 | 34.2367 | 34.4469 | 33.6859 | 0.01 | 0 | 34.5238 | 34.8556 | 34.6631 | 3.2568 | 0 | 35.0243 | 35.0331 | 34.9195 | 30.3742 | 0 | 35.1239
Angamos220 | 46.7533 | 46.3877 | 42.8199 | 36.3841 | 47.7426 | 36.2148 | 35.8192 | 32.0869 | 28.7956 | 36.7417 | 34.203 | 33.9279 | 32.1477 | 30.2723 | 36.1495 | 33.1 | 32.8566 | 30.9535 | 30.0312 | 34.575 | 32.0535 | 31.452 | 29.3909 | 27.3338 | 33.5271 | 32.4449 | 32.3615 | 29.6017 | 26.9801 | 33.4764 | 31.9144 | 31.5191 | 24.8314 | 3.3689 | 33.5086 | 30.7362 | 30.157 | 0.0074738 | 0 | 32.5381 | 32.45 | 31.4604 | 0.01 | 0 | 33.1097 | 33.4198 | 32.7427 | 0.01 | 0 | 33.536 | 33.9029 | 33.7291 | 3.1903 | 0 | 34.2739 | 34.2249 | 34.0532 | 29.6144 | 0 | 34.4119
Cochrane220 | 44.5393 | 44.1974 | 40.6298 | 34.1991 | 45.4696 | 35.6781 | 35.2379 | 31.1989 | 27.9668 | 36.1676 | 32.7086 | 32.4783 | 31.7746 | 29.6358 | 34.5936 | 32.0231 | 32 | 31.0601 | 29.4532 | 32.7942 | 31.9482 | 31.937 | 28.9786 | 26.7739 | 32.0262 | 31.9743 | 31.9518 | 29.2703 | 26.7206 | 32.0482 | 31.8703 | 31.8703 | 24.4463 | 3.2951 | 32.0456 | 30.7417 | 30.418 | 0.0048931 | 0 | 32 | 32.1 | 31.6129 | 0.01 | 0 | 32.1 | 32.2 | 32.1738 | 0.0073661 | 0 | 32.2 | 32.2 | 32.2 | 3.068 | 0 | 32.2 | 32.5051 | 32.3724 | 28.5972 | 0 | 32.5423
MariaElena220 | 46.4877 | 46.1247 | 42.3904 | 35.6319 | 47.4544 | 36.2993 | 35.8522 | 31.7343 | 28.2122 | 36.7965 | 34.006 | 33.7281 | 31.9991 | 30.0457 | 36.0986 | 33.0347 | 32.8207 | 31.2675 | 29.8632 | 34.4841 | 32.5082 | 32.2457 | 29.2093 | 26.71 | 33.4708 | 32.6272 | 32.5916 | 29.472 | 26.2293 | 33.3111 | 32.4232 | 32.2316 | 24.4532 | 3.2286 | 33.3974 | 31.2785 | 30.6915 | 0.0022995 | 0 | 32.7912 | 32.66 | 31.6557 | 0.01 | 0 | 32.8996 | 33.182 | 32.7338 | 0.0073661 | 0 | 33.3049 | 33.6362 | 33.5197 | 3.1159 | 0 | 33.8134 | 33.8802 | 33.6149 | 29.04 | 0 | 33.9412
S-Km6100 | 47.0401 | 46.6746 | 42.9771 | 35.8172 | 47.9331 | 36.9479 | 36.4889 | 32.3101 | 28.7638 | 37.4505 | 34.6112 | 34.3255 | 32.6245 | 30.6834 | 36.7422 | 33.622 | 33.4027 | 31.8775 | 30.4982 | 35.073 | 33.1887 | 32.8205 | 29.619 | 27.1193 | 34.2207 | 33.2072 | 33.1694 | 29.8923 | 26.6303 | 33.906 | 32.9931 | 32.8038 | 24.8086 | 3.2405 | 33.9725 | 31.9796 | 31.2355 | 0.0048931 | 0 | 33.4684 | 33.4015 | 32.2156 | 0.01 | 0 | 33.4617 | 33.772 | 33.3138 | 0.01 | 0 | 33.8893 | 34.234 | 34.1179 | 3.161 | 0 | 34.3934 | 34.4599 | 34.1822 | 29.4501 | 0 | 34.5136
Tamaya110 | 45.7455 | 45.392 | 41.899 | 35.402 | 46.5021 | 36.2416 | 35.7968 | 31.692 | 28.2173 | 36.7388 | 33.956 | 33.6755 | 32.0068 | 30.1009 | 36.0412 | 32.9823 | 32.7707 | 31.2725 | 29.9159 | 34.4076 | 32.5046 | 32.1983 | 28.7096 | 26.2732 | 33.4829 | 32.5772 | 32.5416 | 28.9739 | 25.7957 | 33.2611 | 32.3732 | 32.1816 | 24.0432 | 3.1382 | 33.3248 | 31.2958 | 30.6415 | 0 | 0 | 32.7851 | 32.6792 | 31.6057 | 0.00729 | 0 | 32.8268 | 33.132 | 32.6838 | 0.0047932 | 0 | 33.2445 | 33.5862 | 33.4697 | 3.0605 | 0 | 33.7412 | 33.8075 | 33.5322 | 28.5472 | 0 | 33.8562
DonHector220 | 45.7824 | 45.6817 | 43.3424 | 30.5871 | 46.7064 | 33.9745 | 33.9125 | 31.9467 | 29.9439 | 34.1362 | 33.5813 | 33.398 | 32.7269 | 31.0954 | 34.9702 | 32.3381 | 32.1191 | 31.2605 | 30.3077 | 33.5001 | 30.2288 | 29.6477 | 28.1766 | 26.4658 | 32.3154 | 30.9377 | 30.7676 | 29.4229 | 27.3498 | 31.9043 | 29.3152 | 29.218 | 24.45 | 1.8888 | 31.2499 | 27.4707 | 26.8879 | 0 | 0 | 29.6363 | 28.5749 | 27.0727 | 0 | 0 | 29.6901 | 30.669 | 30.0736 | 0 | 0 | 30.8362 | 30.5739 | 30.1865 | 2.8878 | 0 | 30.9647 | 31.0406 | 30.8325 | 26.9537 | 0.015372 | 30.995
Duqueco220 | 45.238 | 45.14 | 45.1976 | 44.9966 | 45.9378 | 32.706 | 32.5376 | 32.571 | 31.9709 | 32.9484 | 28.7044 | 28.4284 | 28.5071 | 28.522 | 29.3446 | 24.5514 | 24.4315 | 24.8991 | 24.7903 | 26.6202 | 21.3276 | 21.2674 | 21.3264 | 21.0007 | 23.3968 | 28.7322 | 28.5463 | 28.7079 | 28.5358 | 29.333 | 26.8041 | 26.5548 | 24.0447 | 18.1776 | 29.3403 |  |  |  |  | 21.7165 |  |  |  |  | 6.9626 | 0.0022122 |  |  |  | 22.4115 | 2.6941 | 2.693 | 2.7235 | 0.0026748 | 23.2694 | 25.9757 | 24.9573 | 25.5054 | 6.9091 | 28.0595
Conchi220 | 46.9588 | 46.5957 | 42.8294 | 36.0346 | 47.9347 | 36.4998 | 36.0511 | 31.9184 | 28.2379 | 37 | 33.606 | 33.3255 | 31.674 | 29.7931 | 35.6731 | 32.64 | 32.4311 | 30.9502 | 29.6132 | 34.055 | 32.1182 | 31.8631 | 28.9118 | 26.4854 | 33.0631 | 32.2372 | 32.2016 | 29.1791 | 26.0086 | 32.9163 | 32.0332 | 31.8466 | 24.2147 | 3.2072 | 32.9824 | 30.9066 | 30.3246 | 0.0022995 | 0 | 32.3989 | 32.27 | 31.2757 | 0.01 | 0 | 32.4868 | 32.7872 | 32.3438 | 0.0073661 | 0 | 32.9045 | 33.2362 | 33.1245 | 3.0866 | 0 | 33.3934 | 33.4575 | 33.1872 | 28.7523 | 0 | 33.5062
Kimal500 | 46.5828 | 46.2197 | 42.5109 | 35.8117 | 47.5573 | 36.2916 | 35.8449 | 31.8463 | 28.355 | 36.788 | 34.0722 | 33.7924 | 32.0909 | 30.2174 | 36.1301 | 33.0593 | 32.8477 | 31.2641 | 30.0198 | 34.5097 | 32.4387 | 32.0968 | 29.295 | 26.9022 | 33.4941 | 32.5859 | 32.5409 | 29.5685 | 26.4225 | 33.366 | 32.3474 | 32.1079 | 24.5777 | 3.2714 | 33.4349 | 31.1984 | 30.6192 | 0.0022995 | 0 | 32.7596 | 32.65 | 31.6456 | 0.01 | 0 | 32.9513 | 33.2463 | 32.7745 | 0.0073661 | 0 | 33.3658 | 33.7353 | 33.6081 | 3.1344 | 0 | 33.8921 | 33.9404 | 33.6698 | 29.2024 | 0 | 34.0036
Miraje220 | 46.3204 | 45.9619 | 42.2445 | 35.5451 | 47.2852 | 36.1589 | 35.7118 | 31.6246 | 28.1468 | 36.6515 | 33.889 | 33.6181 | 31.9494 | 30.0432 | 35.9664 | 32.9123 | 32.7038 | 31.2739 | 29.8579 | 34.34 | 32.4544 | 32.3059 | 29.1614 | 26.7 | 33.3454 | 32.5586 | 32.5353 | 29.4265 | 26.2293 | 33.1986 | 32.4203 | 32.2832 | 24.4236 | 3.2333 | 33.2752 | 31.2816 | 30.6919 | 0.0048931 | 0 | 32.7288 | 32.55 | 31.5581 | 0.01 | 0 | 32.7822 | 33.0794 | 32.619 | 0.01 | 0 | 33.1945 | 33.5384 | 33.4197 | 3.1105 | 0 | 33.696 | 33.7601 | 33.4898 | 28.9823 | 0 | 33.8162
NvaVictoria220 | 48.3638 | 47.7817 | 43.4889 | 36.128 | 49.4605 | 37.0533 | 36.594 | 32.2927 | 27.7612 | 37.5605 | 34.7138 | 34.423 | 32.6945 | 29.5958 | 36.8474 | 33.722 | 33.5004 | 31.9475 | 29.4132 | 35.3927 | 33.1782 | 32.9154 | 29.8465 | 26.308 | 34.1605 | 33.3024 | 33.2642 | 29.9895 | 25.8332 | 34.0034 | 33.0931 | 32.9015 | 24.5947 | 3.1644 | 34.2615 | 31.9253 | 31.3255 | 0.0022995 | 0 | 33.4657 | 33.34 | 32.3106 | 0.01 | 0 | 33.6558 | 33.872 | 33.4138 | 0.01 | 0 | 34.0899 | 34.334 | 34.2179 | 3.1186 | 0 | 35.1312 | 35.1931 | 34.5987 | 29.6263 | 0 | 35.3999
NvaZaldivar220 | 48.2634 | 47.8836 | 44.2074 | 37.5852 | 49.2809 | 37.3235 | 36.9028 | 33.175 | 29.5922 | 37.86 | 35.3272 | 35.0448 | 33.1098 | 31.2314 | 37.2931 | 34.1416 | 33.8927 | 31.8029 | 30.7285 | 35.6847 | 33.147 | 32.3768 | 30.2562 | 27.6209 | 34.662 | 33.4136 | 33.3185 | 30.5033 | 27.2159 | 34.5562 | 32.8728 | 32.4296 | 25.4942 | 3.3451 | 34.7626 | 31.6674 | 31.073 | 0.0074738 | 0 | 33.5514 | 33.77 | 32.5958 | 0.01 | 0 | 34.4096 | 34.6173 | 33.8307 | 0.01 | 0 | 34.7381 | 35.1728 | 34.9676 | 3.2701 | 0 | 35.4478 | 35.3732 | 35.2032 | 30.4288 | 0 | 35.5819
DonaCarmen220 | 46.069 | 45.928 | 45.3469 | 45.7253 | 47.371 | 33.5877 | 33.37 | 32.7347 | 31.6606 | 33.9062 | 34.6526 | 34.4266 | 34.3605 | 33.7618 | 35.9789 | 32.7248 | 32.5064 | 32.7989 | 33.3592 | 37.104 | 29.7292 | 29.0864 | 29.02 | 27.5845 | 33.1575 | 31.3605 | 30.9263 | 30.8292 | 29.513 | 32.8526 | 28.8457 | 28.7064 | 25.2715 | 22.3324 | 31.6775 | 23.3116 | 22.774 | 0.01 | 0 | 29.325 | 24.5427 | 22.9914 | 0.00729 | 0 | 26.9918 | 26.4018 | 25.8341 | 0.01 | 0 | 29.6881 | 26.7936 | 26.3363 | 2.9196 | 0 | 30.4088 | 30.6885 | 30.0817 | 27.5228 | 8.5041 | 31.4781
EntreRios220 | 45.1107 | 45.0096 | 45.0041 | 44.7368 | 45.7785 | 32.64 | 32.4621 | 32.445 | 31.827 | 32.8629 | 32.8586 | 32.6589 | 32.6873 | 32.5114 | 33.9318 | 30.6849 | 30.5325 | 30.7586 | 30.7528 | 32.8787 | 26.6577 | 26.583 | 26.6509 | 26.0594 | 29.1352 | 29.2981 | 28.8462 | 28.8676 | 28.6361 | 30.2524 | 27.064 | 26.8097 | 24.0601 | 18.0958 | 29.5381 | 0.0022799 |  |  |  | 26.9522 |  |  |  |  | 8.4736 | 0.0022122 |  |  |  | 22.5438 | 2.7152 | 2.7115 | 2.7315 | 0 | 23.3962 | 27.8837 | 25.5511 | 25.7381 | 6.9502 | 28.6268
EntreRios500 | 45.1322 | 45.0368 | 45.0193 | 44.7766 | 45.8137 | 32.658 | 32.4844 | 32.4696 | 31.8548 | 32.8922 | 32.8815 | 32.6896 | 32.71 | 32.5367 | 33.9474 | 30.7072 | 30.5598 | 30.786 | 30.7874 | 32.9014 | 26.6828 | 26.6134 | 26.676 | 26.0817 | 29.16 | 29.3281 | 28.874 | 28.8955 | 28.6514 | 30.2824 | 27.089 | 26.835 | 24.0876 | 18.1104 | 29.5681 | 0.0022799 | 0.0022835 | 0 | 0 | 26.9771 | 0.0046444 | 0.0046382 | 0 | 0 | 8.479 | 0.01 | 0.0022163 | 0 | 0 | 22.5634 | 2.7178 | 2.7189 | 2.7342 | 0 | 23.427 | 27.9062 | 25.5761 | 25.7582 | 6.9528 | 28.6493
RioTolten220 | 46.0206 | 45.6099 | 64.5748 | 65.1493 | 65.1242 | 32.9887 | 32.7538 | 33.0569 | 32.5796 | 33.3201 | 14.9384 | 14.675 | 15.2931 | 15.8458 | 14.8936 | 2.6819 | 2.6813 | 5.9545 | 6.079 | 4.6899 | 0.01 | 0.01 | 0.081802 | 0.07169 | 0.081664 | 26.895 | 27.5303 | 28.1686 | 28.26 | 26.3261 | 25.9087 | 25.6722 | 23.697 | 18.0476 | 28.6094 | 0.0022799 |  |  |  | 5.3555 |  |  |  |  | 2.2289 |  |  |  |  | 22.0722 | 2.6157 | 2.6088 | 2.6969 | 0.0026748 | 22.9178 | 0.01 | 0.01 | 0.01 | 5.7971 | 14.4688
LosChangos220 | 46.7658 | 46.4003 | 42.8352 | 36.4457 | 47.7554 | 36.1794 | 35.7864 | 32.0867 | 28.8206 | 36.6742 | 34.1856 | 33.9128 | 32.181 | 30.35 | 36.1369 | 33.09 | 32.8697 | 30.9988 | 30.1089 | 34.56 | 32.0486 | 31.459 | 29.3817 | 27.239 | 33.5171 | 32.4426 | 32.3592 | 29.6379 | 26.9309 | 33.4638 | 31.9117 | 31.5211 | 24.7901 | 3.3665 | 33.4963 | 30.713 | 30.1572 | 0.0022995 | 0 | 32.4788 | 32.35 | 31.3581 | 0.01 | 0 | 32.9947 | 33.3546 | 32.6847 | 0.01 | 0 | 33.495 | 33.7825 | 33.6035 | 3.169 | 0 | 34.1539 | 34.1025 | 33.9599 | 29.5523 | 0 | 34.3112
LosChangos500 | 46.5621 | 46.1965 | 42.6617 | 36.2697 | 47.5417 | 36.0684 | 35.71 | 31.9095 | 28.7056 | 36.5618 | 34.0639 | 33.7878 | 32.1191 | 30.2286 | 36.0598 | 32.9962 | 32.7789 | 31.0636 | 30.008 | 34.466 | 32.0524 | 31.5962 | 29.249 | 26.9845 | 33.4393 | 32.4211 | 32.3568 | 29.5368 | 26.7638 | 33.338 | 31.8853 | 31.5692 | 24.6125 | 3.3332 | 33.3293 | 30.6596 | 30.0986 | 0.0022995 | 0 | 32.3552 | 32.19 | 31.2056 | 0.00729 | 0 | 32.7213 | 33.1516 | 32.488 | 0.0047932 | 0 | 33.2826 | 33.45 | 33.3008 | 3.1398 | 0 | 33.8708 | 33.8393 | 33.6998 | 29.2823 | 0 | 34.0412
PAzucar220_aux | 46.3835 | 46.2744 | 44.5334 | 49.5978 | 47.6312 | 34.2232 | 34.0454 | 32.6688 | 31.0212 | 34.5824 | 34.1379 | 33.8422 | 33.5324 | 32.1963 | 35.4906 | 32.5214 | 32.2724 | 31.927 | 30.6087 | 33.3432 | 30.1439 | 29.4629 | 28.5828 | 27.0499 | 32.7528 | 31.1293 | 30.8724 | 30.0649 | 28.3261 | 32.3909 | 29.3208 | 29.1992 | 24.9271 | 14.2269 | 31.7012 | 26.8856 | 26.2217 | 0.0048258 | 0 | 29.6098 | 28.0755 | 26.5377 | 0 | 0 | 29.5896 | 29.9948 | 29.3858 | 0.01 | 0 | 30.7378 | 30.2086 | 29.7365 | 2.9117 | 0 | 31.1685 | 31.0979 | 30.8088 | 27.2987 | 4.8969 | 31.3529
Atacama220_BP1 | 49.3115 | 48.9319 | 44.9817 | 37.8482 | 50.3609 | 38.3805 | 37.9893 | 33.6919 | 29.9035 | 38.969 | 36.1891 | 35.8759 | 33.942 | 32.0491 | 38.3039 | 35.0855 | 34.781 | 32.2036 | 31.8262 | 36.6087 | 33.5969 | 31.9153 | 31.0513 | 28.4244 | 35.6202 | 33.9203 | 33.7386 | 31.3108 | 28.0159 | 35.4541 | 32.8472 | 31.9703 | 26.0578 | 3.4449 | 35.6278 | 31.6119 | 31.0388 | 0.0048931 | 0 | 33.9673 | 34.79 | 33.4008 | 0.01 | 0 | 35.1614 | 35.4097 | 34.6874 | 0.01 | 0 | 35.5479 | 35.9567 | 35.7938 | 3.3098 | 0 | 36.1602 | 36.184 | 35.9308 | 30.8244 | 0 | 36.2865
DArica066 | 50.6697 | 49.4059 | 45.56 | 37.2786 | 51.144 | 38.9922 | 38.0174 | 33.8626 | 28.2777 | 39.007 | 36.0048 | 35.7077 | 33.9241 | 30.5803 | 38.245 | 34.9646 | 34.7387 | 33.1386 | 30.3764 | 36.6494 | 33.8472 | 33.5875 | 30.4538 | 27.159 | 34.8508 | 35.0424 | 35.0045 | 31.4135 | 26.1825 | 35.7801 | 34.8229 | 34.6206 | 25.7311 | 3.1977 | 35.9995 | 31.4634 | 30.8738 | 0.0048931 | 0 | 32.9835 | 32.8546 | 31.843 | 0.01 | 0 | 33.1452 | 35.6419 | 35.1612 | 0.01 | 0 | 35.844 | 36.1301 | 36.0069 | 3.2621 | 0 | 36.8812 | 36.4029 | 35.8001 | 30.5811 | 0 | 36.5991
Chuquicamata100 | 47.1193 | 46.7537 | 43.0515 | 35.9322 | 48.0145 | 37.0156 | 36.554 | 32.3652 | 28.8139 | 37.5182 | 34.676 | 34.3904 | 32.6845 | 30.7386 | 36.8074 | 33.682 | 33.4604 | 31.9348 | 30.5482 | 35.1353 | 33.2512 | 32.878 | 29.679 | 27.1715 | 34.2833 | 33.2672 | 33.2294 | 29.9523 | 26.6832 | 33.966 | 33.0531 | 32.8638 | 24.8581 | 3.2476 | 34.0325 | 32.0419 | 31.2906 | 0.0048931 | 0 | 33.5306 | 33.4615 | 32.2756 | 0.01 | 0 | 33.5217 | 33.832 | 33.3738 | 0.01 | 0 | 33.9493 | 34.2967 | 34.1779 | 3.1664 | 0 | 34.4534 | 34.525 | 34.2422 | 29.5101 | 0 | 34.5736
Kapatur220_BP1 | 46.8219 | 46.4538 | 42.8816 | 36.4332 | 47.8141 | 36.2698 | 35.8743 | 32.1347 | 28.8333 | 36.7994 | 34.253 | 33.9779 | 32.1925 | 30.32 | 36.1995 | 33.15 | 32.9066 | 31.0012 | 30.0712 | 34.625 | 32.1009 | 31.4968 | 29.4131 | 27.2964 | 33.5771 | 32.4949 | 32.4115 | 29.6417 | 26.9423 | 33.5264 | 31.9617 | 31.564 | 24.8156 | 3.3641 | 33.5586 | 30.7862 | 30.2019 | 0.0048931 | 0 | 32.5855 | 32.5 | 31.5054 | 0.01 | 0 | 33.1597 | 33.4698 | 32.7927 | 0.01 | 0 | 33.586 | 33.9529 | 33.7791 | 3.1876 | 0 | 34.3239 | 34.2749 | 34.1032 | 29.6346 | 0 | 34.4619
Ohiggins220_BP1 | 47.8149 | 47.4466 | 43.8253 | 37.2494 | 48.8446 | 36.9312 | 36.5425 | 32.8254 | 29.3798 | 37.4745 | 34.9156 | 34.6678 | 32.7664 | 30.9026 | 36.8816 | 33.8035 | 33.5347 | 31.3989 | 30.6686 | 35.2816 | 32.7725 | 31.7812 | 29.9591 | 27.9728 | 34.3762 | 32.9788 | 32.8708 | 30.2025 | 27.6394 | 34.2043 | 32.3271 | 31.7819 | 25.275 | 3.3926 | 34.444 | 31.1337 | 30.5522 | 0.0074738 | 0 | 33.0955 | 33.59 | 32.3062 | 0.01 | 0 | 34.0279 | 34.2284 | 33.4397 | 0.01 | 0 | 34.3699 | 34.7891 | 34.6138 | 3.2567 | 0 | 35.0163 | 35.0099 | 34.7862 | 30.3135 | 0 | 35.1391
PAlmonte110 | 49.0361 | 48.4472 | 44.0938 | 36.0783 | 50.1501 | 37.7319 | 37.2684 | 32.7742 | 28.1595 | 38.2499 | 35.3486 | 35.0578 | 33.2947 | 30.0183 | 37.5258 | 34.3412 | 34.115 | 32.5321 | 29.8332 | 35.9844 | 33.7882 | 33.5203 | 30.3914 | 26.6877 | 34.7854 | 33.9124 | 33.8768 | 30.4024 | 26.2041 | 34.6256 | 33.7003 | 33.5034 | 24.9016 | 3.0954 | 34.8395 | 32.5121 | 31.9021 | 0.0048931 | 0 | 34.0803 | 33.95 | 32.9055 | 0.01 | 0 | 34.2474 | 34.492 | 34.0261 | 0.01 | 0 | 34.6841 | 34.967 | 34.8457 | 3.1585 | 0 | 35.6912 | 35.7928 | 35.1934 | 30.0466 | 0 | 35.9901
PAlmonte220 | 49.0338 | 48.4472 | 44.0909 | 36.0783 | 50.1501 | 37.7319 | 37.2657 | 32.7742 | 28.1595 | 38.2472 | 35.3486 | 35.0552 | 33.2947 | 30.0157 | 37.5258 | 34.3389 | 34.115 | 32.5321 | 29.8332 | 35.9844 | 33.7882 | 33.5203 | 30.3914 | 26.6877 | 34.7854 | 33.9124 | 33.8768 | 30.4024 | 26.2016 | 34.6256 | 33.7003 | 33.5034 | 24.8994 | 3.0954 | 34.8368 | 32.5121 | 31.9021 | 0.0022995 | 0 | 34.0803 | 33.95 | 32.9055 | 0.01 | 0 | 34.2474 | 34.4894 | 34.0238 | 0.01 | 0 | 34.6841 | 34.9645 | 34.8435 | 3.1585 | 0 | 35.6912 | 35.7928 | 35.1908 | 30.0415 | 0 | 35.9826
TO_Enlace220 | 48.2769 | 47.9018 | 44.034 | 37.0506 | 49.288 | 37.7116 | 37.213 | 32.9653 | 29.32 | 38.188 | 35.3496 | 35.1121 | 33.3824 | 31.3303 | 37.4899 | 34.3189 | 34.136 | 32.5225 | 31.1268 | 35.805 | 33.7401 | 33.2463 | 30.4376 | 27.828 | 34.7844 | 33.7973 | 33.7795 | 30.7197 | 27.3597 | 34.6302 | 33.514 | 33.1835 | 25.4699 | 3.3712 | 34.7334 | 32.3224 | 31.7203 | 0.0048931 | 0 | 33.9995 | 33.96 | 33.0556 | 0.01 | 0 | 34.235 | 34.5263 | 34.0437 | 0.01 | 0 | 34.6513 | 35.0184 | 34.8865 | 3.2407 | 0 | 35.1968 | 35.2504 | 34.9751 | 30.1976 | 0 | 35.3188
Tocopilla220_BP1 | 45.6913 | 45.3403 | 41.905 | 35.5056 | 46.3837 | 36.3693 | 35.9223 | 31.8043 | 28.3178 | 36.8692 | 34.076 | 33.7907 | 32.1142 | 30.2057 | 36.1664 | 33.0996 | 32.8857 | 31.3825 | 30.0232 | 34.53 | 32.5837 | 32.3105 | 28.9893 | 26.5177 | 33.549 | 32.6898 | 32.6516 | 29.2543 | 26.0364 | 33.3786 | 32.4832 | 32.2966 | 24.2792 | 3.2072 | 33.4448 | 31.3609 | 30.7489 | 0.0022995 | 0 | 32.8658 | 32.7431 | 31.7157 | 0.01 | 0 | 32.9417 | 33.2446 | 32.7938 | 0.01 | 0 | 33.3619 | 33.704 | 33.5823 | 3.0946 | 0 | 33.8612 | 33.925 | 33.6522 | 28.8198 | 0 | 33.9762
PAzucar220_aux2 | 46.3864 | 46.2744 | 44.5334 | 49.6954 | 47.6341 | 34.2259 | 34.0454 | 32.6716 | 31.024 | 34.5874 | 34.1427 | 33.8422 | 33.5347 | 32.1985 | 35.4954 | 32.5241 | 32.275 | 31.927 | 30.6229 | 33.3606 | 30.1487 | 29.4629 | 28.5855 | 27.0499 | 32.7528 | 31.1293 | 30.8747 | 30.0649 | 28.3286 | 32.3935 | 29.3208 | 29.1992 | 24.9271 | 14.2751 | 31.7012 | 26.8907 | 26.2217 | 0.0022995 | 0 | 29.6098 | 28.0828 | 26.545 | 0 | 0 | 29.5919 | 30.0048 | 29.3932 | 0.01 | 0 | 30.74 | 30.216 | 29.7418 | 2.9117 | 0 | 31.1734 | 31.0979 | 30.8114 | 27.2987 | 4.9046 | 31.3553
Sauzal110_BP1 | 44.3958 | 44.1807 | 44.033 | 43.7396 | 45.8937 | 32.0379 | 31.6252 | 31.3941 | 30.6493 | 32.4002 | 32.3489 | 32.0791 | 32.1544 | 31.7888 | 33.7027 | 31.5956 | 31.293 | 31.6562 | 31.6532 | 34.6041 | 27.2992 | 26.9116 | 26.8333 | 25.7964 | 30.7053 | 30.2512 | 29.7328 | 29.7613 | 29.0369 | 31.5577 | 26.9984 | 26.7031 | 23.7755 | 17.701 | 29.624 | 9.5658 | 9.2847 | 0.0074738 | 0 | 27.0639 | 9.6832 | 9.0648 | 0.00729 | 0 | 15.1927 | 10.4068 | 10.1336 | 0.01 | 0 | 23.925 | 11.9049 | 11.711 | 2.5822 | 0 | 24.3843 | 26.7195 | 25.2315 | 24.2158 | 6.4709 | 27.4806
Horcones066 | 43.1318 | 43.0376 | 44.4111 | 44.3201 | 45.3526 | 31.1927 | 30.9818 | 31.0242 | 30.4781 | 31.4139 | 31.6101 | 31.4008 | 31.4872 | 31.559 | 32.6168 | 29.7242 | 29.4292 | 29.7864 | 29.9452 | 31.6904 | 25.9011 | 25.7642 | 26.1969 | 27.4826 | 28.9269 | 28.6573 | 28.656 | 28.7751 | 28.7432 | 30.4262 | 28.0115 | 27.8492 | 25.215 | 18.8062 | 31.1783 | 0.01 | 0.01 | 0 | 0 | 28.1183 | 0.01 |  |  |  | 8.9828 | 0.01 | 0.01 | 0 | 0 | 24.2604 | 2.9176 | 2.8951 | 2.9361 | 0.0026748 | 22.913 | 28.1 | 26.5209 | 27.2183 | 7.5268 | 28.4521
SJavier066 | 46.4215 | 45.7862 | 47.5458 | 45.6474 | 49.6477 | 33.4654 | 32.3251 | 33.081 | 31.2225 | 33.797 | 33.104 | 32.5072 | 32.7425 | 32.3084 | 34.9673 | 31.1127 | 30.6524 | 31.6561 | 31.1187 | 33.7305 | 27.8584 | 27.3251 | 28.4027 | 26.9788 | 32.0021 | 29.2002 | 28.2579 | 29.5495 | 27.7158 | 31.1095 | 27.41 | 26.5166 | 24.4034 | 17.5074 | 30.2941 | 2.7276 | 2.6409 | 0 | 0 | 27.4929 | 3.0282 | 2.7227 | 0 | 0 | 11.2487 | 3.2804 | 3.03 | 0 | 0 | 23.766 | 5.7652 | 5.4005 | 2.6758 | 0 | 24.408 | 28.5494 | 25.9392 | 25.6508 | 7.0397 | 29.4638
SMiguel066 | 46.8048 | 46.5173 | 47.8173 | 47.4225 | 49.7613 | 33.9989 | 32.8409 | 33.6098 | 32.6162 | 34.3378 | 34.1814 | 33.5864 | 33.9613 | 33.7466 | 35.5283 | 31.6354 | 31.1859 | 32.1033 | 32.1464 | 34.5202 | 28.0263 | 27.8265 | 28.6613 | 27.7627 | 32.6519 | 29.6632 | 28.9769 | 30.0181 | 28.5799 | 31.6088 | 27.8479 | 27.0687 | 24.8996 | 18.2971 | 30.7747 | 2.745 | 2.6632 | 0 | 0 | 27.9321 | 2.9582 | 2.7049 | 0 | 0 | 10.9363 | 3.2104 | 3.0243 | 0 | 0 | 24.0936 | 5.6545 | 5.4288 | 2.6997 | 0 | 24.7396 | 28.9324 | 26.3365 | 26.4239 | 7.4016 | 29.864
Talca066 | 47.0819 | 46.7696 | 48.5179 | 48.1219 | 50.6089 | 34.1816 | 33.0186 | 33.7925 | 32.8066 | 34.5209 | 34.3769 | 33.6965 | 34.1564 | 33.9443 | 35.7212 | 31.8047 | 31.3555 | 32.2807 | 32.3357 | 34.7102 | 28.3531 | 27.8961 | 28.9849 | 28.0828 | 33.1215 | 29.8283 | 28.8066 | 30.1784 | 28.7328 | 31.7788 | 28.0006 | 27.0605 | 25.0935 | 18.4022 | 30.9397 | 2.7624 | 2.6832 | 0 | 0 | 28.0844 | 2.9782 | 2.7249 | 0 | 0 | 11.0834 | 3.2278 | 3.0443 | 0 | 0 | 24.231 | 5.6902 | 5.4646 | 2.7156 | 0 | 24.8759 | 29.0949 | 26.4766 | 26.5769 | 7.4526 | 30.0266
Sauzal110_BP2 | 45.8012 | 45.5976 | 45.3993 | 44.9636 | 47.5102 | 33.4249 | 33.0165 | 32.7635 | 31.9221 | 33.8381 | 34.1611 | 33.7525 | 33.8394 | 33.4754 | 35.6703 | 32.0834 | 31.7168 | 32.2311 | 32.1993 | 34.9517 | 28.4921 | 28.2321 | 28.3078 | 27.143 | 32.1623 | 30.6865 | 30.1881 | 30.1913 | 29.3925 | 31.9484 | 28.1586 | 27.8451 | 24.8417 | 18.2955 | 30.9397 | 5.039 | 4.8883 | 0 | 0 | 28.0745 | 5.2627 | 4.9448 | 0 | 0 | 12.6293 | 5.656 | 5.5256 | 0 | 0 | 24.5992 | 7.8678 | 7.7771 | 2.7714 | 0 | 25.1316 | 28.7495 | 26.6912 | 26.1639 | 6.9941 | 29.6257
SantaElvira066 | 45.113 | 45.0107 | 45.0139 | 44.8762 | 45.9029 | 32.8824 | 32.7061 | 32.7098 | 31.8244 | 33.1183 | 32.6931 | 32.3529 | 32.5469 | 32.1001 | 33.7906 | 29.7122 | 29.5267 | 30.1083 | 30.1394 | 32.6569 | 25.614 | 25.497 | 25.9841 | 25.4259 | 28.9029 | 28.1597 | 27.7317 | 28.2168 | 28.002 | 29.853 | 26.5731 | 26.1844 | 23.637 | 17.8636 | 29.2589 |  |  |  |  | 26.7899 |  |  |  |  | 8.4227 | 0.0022122 |  |  |  | 22.5913 | 2.7178 | 2.7167 | 2.7317 | 0 | 23.4353 | 27.7363 | 25.2059 | 25.778 | 6.8015 | 28.6693
Guindo220 | 45.3352 | 45.2625 | 45.2243 | 45.1169 | 46.1477 | 32.8096 | 32.5923 | 32.6269 | 32.0075 | 33.0229 | 33.1704 | 32.9507 | 33.0467 | 33.0913 | 34.2917 | 31.1409 | 30.8486 | 31.2102 | 31.3688 | 33.2636 | 27.1094 | 26.945 | 27.108 | 26.693 | 29.6266 | 29.8036 | 29.3449 | 29.5822 | 29.3554 | 30.9887 | 27.6205 | 27.3203 | 24.6619 | 18.5685 | 30.2536 |  |  |  |  | 27.606 |  |  |  |  | 8.6778 |  |  |  |  | 23.0155 | 2.7708 | 2.7509 | 2.7927 | 0.0026748 | 23.8953 | 28.5613 | 25.9185 | 26.2981 | 7.1322 | 29.2362
Guindo066 | 45.7593 | 45.6306 | 45.6762 | 45.6923 | 46.7657 | 33.0907 | 32.8768 | 32.9207 | 32.3271 | 33.3352 | 33.1323 | 32.9081 | 33.0114 | 33.0587 | 34.2543 | 31.119 | 30.8136 | 31.1879 | 31.3438 | 33.2312 | 27.0919 | 26.9101 | 27.088 | 26.673 | 29.6066 | 29.7836 | 29.3201 | 29.557 | 29.3303 | 30.9587 | 27.6032 | 27.293 | 24.6446 | 18.5536 | 30.2313 | 0.0022799 | 0.0022835 | 0 | 0 | 27.5786 | 0.0046444 |  |  |  | 8.6751 | 0.01 | 0.0022163 | 0 | 0 | 22.9929 | 2.7704 | 2.7505 | 2.7873 | 0.0026748 | 23.864 | 28.5388 | 25.8885 | 26.2581 | 7.127 | 29.1988
Temuco066 | 45.8849 | 45.4598 | 46.1519 | 46.0552 | 46.8434 | 33.1708 | 32.9167 | 33.1627 | 32.5846 | 33.4803 | 15.3631 | 15.094 | 15.7178 | 16.2955 | 15.3486 | 6.1984 | 6.1707 | 6.3357 | 6.4656 | 6.7731 | 5.3849 | 5.3705 | 5.3846 | 5.4778 | 5.9546 | 27.2675 | 27.8961 | 28.4726 | 28.4555 | 26.7855 | 26.2862 | 26.0367 | 23.9519 | 18.2333 | 29.0447 |  |  |  |  | 5.6649 |  |  |  |  | 2.3254 | 0.01 | 0.004793 | 0 | 0 | 22.2318 | 2.6547 | 2.6583 | 2.7233 | 0.0026748 | 23.0832 | 20.2609 | 23.3238 | 24.9978 | 6.8092 | 26.5557
Pillanlelbun066 | 45.3894 | 44.9745 | 46.4782 | 46.3838 | 47.1745 | 33.7915 | 33.5326 | 33.7837 | 33.5171 | 34.1061 | 16.0827 | 15.9222 | 16.3561 | 16.9523 | 15.9838 | 6.5523 | 6.5222 | 6.6949 | 6.9021 | 7.1604 | 5.692 | 5.6776 | 5.6919 | 5.7897 | 6.294 | 28.7319 | 29.4002 | 29.9484 | 29.8004 | 28.0937 | 27.7868 | 27.5227 | 25.3175 | 19.4762 | 30.3831 | 0.0022799 |  |  |  | 6.1039 | 0.01 | 0.0026765 | 0 | 0 | 2.5534 | 0.01 | 0.01 | 0.0022205 | 0 | 23.7721 | 2.8071 | 2.8082 | 2.8796 | 0.0026748 | 24.4021 | 21.418 | 24.6569 | 26.426 | 7.4705 | 28.6667
Lautaro066 | 44.6235 | 44.2184 | 46.0191 | 45.9266 | 46.7113 | 34.2064 | 34.0281 | 34.2593 | 33.9915 | 34.4666 | 16.6739 | 16.5063 | 16.9577 | 17.5868 | 16.5698 | 6.8989 | 6.8665 | 7.0514 | 7.2613 | 7.5351 | 5.9914 | 5.9748 | 5.9892 | 6.0913 | 6.6235 | 29.9469 | 30.6509 | 31.2266 | 31.0723 | 29.2714 | 29.2373 | 28.9608 | 26.5504 | 20.4899 | 31.6745 | 0.0022799 | 0.0022835 | 0 | 0 | 6.4232 | 0.01 | 0.0073147 | 0.00729 | 0 | 2.6851 | 0.01 | 0.01 | 0.01 | 0 | 25.0105 | 2.9543 | 2.9555 | 3.0284 | 0.0026748 | 25.6742 | 22.5325 | 25.9423 | 27.8016 | 8.1344 | 30.4286
Coronel066 | 45.4126 | 45.3106 | 45.3363 | 45.2529 | 46.3035 | 32.8423 | 32.6201 | 32.6601 | 32.0864 | 33.074 | 33.32 | 33.0986 | 33.1917 | 33.264 | 34.3862 | 31.3378 | 31.0201 | 31.3975 | 31.5614 | 33.4043 | 27.3016 | 27.1521 | 27.2952 | 26.9423 | 29.8386 | 30.0113 | 29.553 | 29.8025 | 29.5709 | 31.2184 | 27.8366 | 27.5203 | 24.8772 | 18.7266 | 30.4816 | 0.01 | 0.01 | 0 | 0 | 27.8106 | 0.01 | 0.01 | 0 | 0 | 8.7611 | 0.01 | 0.01 | 0 | 0 | 23.2226 | 2.794 | 2.7715 | 2.8112 | 0.0026748 | 24.0628 | 28.7761 | 26.091 | 26.4757 | 7.2038 | 29.4514
Maitencillo110 | 44.6298 | 44.5244 | 42.8862 | 38.1305 | 45.6623 | 33.4812 | 33.318 | 31.916 | 30.0823 | 33.4257 | 32.9691 | 32.9505 | 32.6544 | 31.2367 | 34.1063 | 31.6608 | 31.7864 | 31.3205 | 30.3719 | 32.8855 | 30.577 | 30.201 | 28.2446 | 26.544 | 31.5972 | 30.2933 | 30.3944 | 29.511 | 27.496 | 31.2967 | 29.004 | 29.2105 | 24.4882 | 4.8628 | 30.649 | 27.9457 | 27.3471 | 0.0022995 | 0 | 29.0397 | 29.1501 | 27.3035 | 0.00729 | 0 | 29.1775 | 31.1895 | 30.564 | 0.01 | 0 | 30.5214 | 30.2035 | 30.449 | 2.8399 | 0 | 30.4003 | 30.3691 | 30.2199 | 26.9101 | 0.78195 | 30.5004
Maitencillo220 | 45.6564 | 45.5537 | 43.2293 | 35.7322 | 46.6558 | 33.9548 | 33.7953 | 31.8742 | 30.1982 | 34.1197 | 33.4964 | 33.2893 | 32.6344 | 31.3657 | 34.8802 | 32.2378 | 32.0299 | 31.3813 | 30.6063 | 33.5521 | 30.2872 | 29.7974 | 28.3285 | 26.6611 | 32.2589 | 31.0532 | 30.9013 | 29.6134 | 27.6135 | 32.0285 | 29.4638 | 29.3718 | 24.6013 | 2.9592 | 31.3209 | 27.6369 | 27.0529 | 0.0022995 | 0 | 29.7852 | 28.7425 | 27.2399 | 0 | 0 | 29.868 | 30.8469 | 30.2362 | 0.0047932 | 0 | 30.9719 | 30.7653 | 30.4065 | 2.9143 | 0 | 31.1474 | 31.1289 | 30.9973 | 27.0939 | 0.023088 | 31.18
NvaCardones500 | 46.1668 | 46.0638 | 43.5242 | 38.3596 | 47.2289 | 34.4576 | 34.2312 | 32.1077 | 29.8525 | 34.8861 | 33.8498 | 33.6176 | 32.837 | 31.0527 | 35.3231 | 32.61 | 32.3898 | 31.4532 | 30.3974 | 34.0494 | 30.7766 | 30.2074 | 28.4282 | 26.5614 | 32.6893 | 31.4537 | 31.3026 | 29.5923 | 27.2651 | 32.4608 | 29.9351 | 29.8249 | 24.5136 | 3.4497 | 31.9108 | 28.0961 | 27.5318 | 0.0022995 | 0 | 30.2693 | 29.4479 | 27.926 | 0 | 0 | 30.5961 | 31.3069 | 30.6814 | 0.0022205 | 0 | 31.4445 | 31.2839 | 30.9034 | 2.9435 | 0 | 31.6752 | 31.6492 | 31.5147 | 27.354 | 0 | 31.8336
NvaMaitencillo500 | 45.9775 | 45.8772 | 43.5544 | 39.2073 | 47.0479 | 34.1552 | 33.9845 | 32.1007 | 30.2022 | 34.4825 | 33.7267 | 33.4978 | 32.8719 | 31.4082 | 35.1228 | 32.4547 | 32.2307 | 31.5293 | 30.6583 | 33.8768 | 30.4069 | 29.8824 | 28.4187 | 26.7075 | 32.5096 | 31.179 | 31.0226 | 29.6765 | 27.6235 | 32.2318 | 29.5828 | 29.4749 | 24.6017 | 3.5914 | 31.5943 | 27.7131 | 27.1148 | 0.0022995 | 0 | 29.917 | 28.9274 | 27.4203 | 0.00729 | 0 | 30.155 | 30.9295 | 30.3062 | 0.01 | 0 | 31.0741 | 30.9165 | 30.5331 | 2.925 | 0 | 31.31 | 31.2816 | 31.1472 | 27.2165 | -0.010288 | 31.4156
NvaPAzucar500 | 46.153 | 46.036 | 44.3311 | 42.3985 | 47.3709 | 34.0904 | 33.912 | 32.5 | 30.9085 | 34.4358 | 33.9669 | 33.7285 | 33.4047 | 32.1685 | 35.3683 | 32.4153 | 32.1804 | 31.8285 | 31.1587 | 34.1814 | 30.1747 | 29.5478 | 28.5307 | 26.9727 | 32.5754 | 31.1093 | 30.8808 | 29.9632 | 28.284 | 32.2715 | 29.2871 | 29.1714 | 24.8538 | 15.7529 | 31.5743 | 27.276 | 26.5461 | 0.0074738 | 0 | 29.545 | 28.4674 | 26.9102 | 0.01 | 0 | 29.8049 | 30.4369 | 29.8184 | 0.01 | 0 | 30.8615 | 30.4648 | 30.0654 | 2.9116 | 0 | 31.1099 | 31.0625 | 30.7743 | 27.276 | 6.0788 | 31.2831
AMelipilla220 | 47.2191 | 47.0591 | 46.6763 | 46.2103 | 48.1974 | 34.2404 | 33.8688 | 33.6475 | 32.9031 | 34.6163 | 34.219 | 34.0331 | 34.0726 | 34.0759 | 35.4458 | 32.1571 | 31.9178 | 32.2839 | 32.1399 | 35.0195 | 28.8813 | 28.3429 | 28.2956 | 27.1554 | 32.3019 | 30.7292 | 30.3139 | 30.2191 | 29.7642 | 31.9906 | 28.5379 | 28.35 | 25.3978 | 18.899 | 31.2318 | 20.8597 | 20.2814 | 0.01 | 0.0022952 | 28.5633 | 21.9853 | 20.5879 | 0.01 | 0 | 24.8748 | 23.6336 | 23.158 | 0.01 | 0 | 28.7235 | 24.3568 | 23.9621 | 2.9197 | 0.0026748 | 29.2655 | 30.3653 | 29.8891 | 27.4278 | 7.2399 | 30.8272
Candelaria220 | 46.4907 | 46.3339 | 46.0537 | 45.5223 | 47.9415 | 34.0221 | 33.6022 | 33.3807 | 32.5679 | 34.381 | 34.3717 | 34.1017 | 34.1182 | 33.8196 | 35.7876 | 32.2745 | 32.0014 | 32.5204 | 32.4312 | 35.3907 | 28.9194 | 28.5421 | 28.5984 | 27.4429 | 32.5129 | 30.9923 | 30.4757 | 30.4391 | 29.6958 | 32.3835 | 28.745 | 28.3551 | 25.177 | 18.6399 | 31.5876 | 5.5493 | 5.3939 | 0.0022995 | 0 | 28.6139 | 5.7947 | 5.4597 | 0.0050291 | 0 | 13.1784 | 6.226 | 6.0982 | 0.0047932 | 0 | 25.2046 | 8.4614 | 8.364 | 2.8427 | 0 | 25.7507 | 29.3568 | 27.3805 | 26.807 | 7.1221 | 30.0934
Canutillar220 | 49.482 | 48.7736 | 69.8629 | 69.8584 | 69.9398 | 33.7271 | 33.4779 | 33.9024 | 33.8455 | 34.0745 | 14.1093 | 14.0846 | 14.3221 | 14.7784 | 14.1771 | 2.4026 | 2.3632 | 5.3584 | 5.4755 | 4.2174 | 0 | 0 | 0.066673 | 0.066569 | 0.066545 | 24.5314 | 24.9118 | 26.7814 | 26.8314 | 24.8935 | 23.507 | 23.1821 | 22.4108 | 17.1524 | 27.1456 | 0.01228 | 0.01 | 0.01 | 0.0022952 | 5.076 | 0 | 0 | 0.0049504 | 0.002262 | 2.2325 | 0.0051903 | 0.0025767 | 0.0052066 | 0.0025753 | 21.2906 | 2.5044 | 2.4421 | 2.5789 | 0.0074119 | 21.7786 |  |  |  | 5.311 | 13.2412
Cautin220Aux | 45.8143 | 45.4059 | 64.1391 | 64.7143 | 64.6902 | 33.0208 | 32.8489 | 33.0198 | 32.4464 | 33.3299 | 15.0837 | 14.833 | 15.4382 | 16.021 | 15.046 | 2.7061 | 2.7055 | 6.0091 | 6.129 | 4.7315 | 0.01 | 0.01 | 0.081802 | 0.07425 | 0.081664 | 27.1308 | 27.7709 | 28.3329 | 28.3404 | 26.6302 | 26.1313 | 25.8924 | 23.8178 | 18.1354 | 28.8926 |  |  |  |  | 5.3729 |  |  |  |  | 2.237 |  |  |  |  | 22.137 | 2.6419 | 2.643 | 2.71 | 0.0026748 | 22.9851 | 0.01 | 0.01 | 0.01 | 5.8485 | 14.5994
CNavia220_Desf | 46.711 | 46.5876 | 46.2148 | 45.8768 | 48.0131 | 34.1481 | 33.7946 | 33.3497 | 32.4663 | 34.5344 | 34.4436 | 34.196 | 34.1371 | 33.9593 | 35.8938 | 32.3518 | 32.0895 | 32.5196 | 32.5734 | 35.6357 | 29.2853 | 28.7137 | 28.6297 | 27.4991 | 32.6942 | 30.9949 | 30.5105 | 30.4722 | 29.8014 | 32.3728 | 28.8088 | 28.4817 | 25.2645 | 19.3064 | 31.6501 | 21.911 | 21.2946 | 0.01 | 0.0022952 | 28.9917 | 23.0902 | 21.6254 | 0.01 | 0 | 25.8477 | 24.8388 | 24.318 | 0.01 | 0 | 29.325 | 25.336 | 24.9076 | 2.8878 | 0.0026748 | 29.8062 | 30.2227 | 29.5667 | 27.1176 | 7.3964 | 31.0226
Concepcion066 | 46.1138 | 45.9475 | 46.0237 | 46.1318 | 47.2453 | 33.3538 | 33.1385 | 33.1846 | 32.5702 | 33.5987 | 33.638 | 33.3699 | 33.5586 | 33.6126 | 34.8618 | 31.6382 | 31.2463 | 31.734 | 31.8681 | 33.8265 | 27.5514 | 27.2095 | 27.5476 | 27.0497 | 30.1131 | 30.2865 | 29.7462 | 30.0004 | 29.769 | 31.4084 | 28.0426 | 27.669 | 25.0128 | 18.8307 | 30.6713 | 0.01 | 0.01 | 0 | 0 | 28.0003 | 0.01 | 0.01 | 0 | 0 | 8.804 | 0.01 | 0.01 | 0 | 0 | 23.2475 | 2.8019 | 2.7873 | 2.8218 | 0.0026748 | 24.1305 | 28.9684 | 26.2335 | 26.5434 | 7.2396 | 29.5259
Concepcion154 | 45.8864 | 45.7453 | 45.7941 | 45.9145 | 47.0227 | 33.1861 | 32.9731 | 33.019 | 32.407 | 33.431 | 33.4903 | 33.2225 | 33.4135 | 33.4729 | 34.7167 | 31.5036 | 31.1063 | 31.5994 | 31.7331 | 33.6892 | 27.4365 | 27.0824 | 27.4353 | 26.9301 | 29.986 | 30.1613 | 29.6962 | 29.8701 | 29.6409 | 31.2684 | 27.9176 | 27.6217 | 24.9006 | 18.7472 | 30.5363 | 0.0022799 | 0.0022835 | 0 | 0 | 27.8781 | 0.0046444 |  |  |  | 8.7638 | 0.01 | 0.0022163 | 0 | 0 | 23.1378 | 2.7861 | 2.7742 | 2.8059 | 0.0026748 | 24.0168 | 28.8435 | 26.1135 | 26.4209 | 7.2064 | 29.3885
Constitucion066 | 39.7383 | 39.1944 | 45.1466 | 43.3433 | 42.5003 | 28.6459 | 27.6687 | 28.3204 | 28.3984 | 28.9327 | 28.1757 | 27.1895 | 28.0289 | 27.8929 | 29.9344 | 26.6351 | 26.2442 | 27.8215 | 27.6581 | 28.8762 | 23.8467 | 23.3944 | 26.2751 | 25.4954 | 27.3924 | 24.9954 | 24.1866 | 27.0149 | 26.0782 | 26.632 | 23.4636 | 22.7014 | 22.8836 | 16.1353 | 25.9332 | 2.5879 | 2.5039 | 0 | 0 | 23.5348 | 3.1173 | 2.7233 | 0.00271 | 0 | 11.8487 | 3.1156 | 2.8752 | 0 | 0 | 20.827 | 5.4734 | 5.1243 | 2.8192 | 0 | 21.0332 | 24.4378 | 22.4948 | 21.9567 | 6.7839 | 25.2233
Lagunillas154 | 45.1776 | 45.1133 | 45.057 | 44.9515 | 45.9873 | 32.6923 | 32.4701 | 32.5145 | 31.8889 | 32.9075 | 33.1274 | 32.9086 | 32.9967 | 33.074 | 34.181 | 31.1559 | 30.8431 | 31.2179 | 31.3822 | 33.2096 | 27.1494 | 27.0024 | 27.1406 | 26.7378 | 29.6666 | 29.8436 | 29.3852 | 29.6322 | 29.408 | 31.0436 | 27.6655 | 27.3627 | 24.7043 | 18.6003 | 30.3113 | 0.0022799 | 0.0022835 | 0 |  | 27.656 |  |  |  |  | 8.694 | 0.0022122 |  |  |  | 23.0429 | 2.7756 | 2.7558 | 2.7953 | 0.0026748 | 23.926 | 28.6138 | 25.941 | 26.3281 | 7.145 | 29.2711
Lagunillas220 | 45.2193 | 45.151 | 45.1085 | 44.9859 | 46.0141 | 32.7273 | 32.5007 | 32.5469 | 31.9248 | 32.9429 | 33.123 | 32.9057 | 33.0126 | 33.0739 | 34.1824 | 31.1382 | 30.8416 | 31.2075 | 31.3945 | 33.1989 | 27.1294 | 26.9798 | 27.128 | 26.7478 | 29.6492 | 29.8236 | 29.3701 | 29.6422 | 29.4154 | 31.0487 | 27.6584 | 27.3474 | 24.7092 | 18.6053 | 30.3163 | 0.0022799 |  |  |  | 27.6583 |  |  |  |  | 8.6967 | 0.0022122 |  |  |  | 23.0703 | 2.7783 | 2.7558 | 2.8006 | 0.0026748 | 23.9495 | 28.6189 | 25.9435 | 26.3532 | 7.1476 | 29.3011
Miraflores110 | 46.4291 | 46.2088 | 45.9772 | 45.81 | 47.7762 | 33.9252 | 33.4974 | 33.0601 | 32.1721 | 34.4125 | 35.3594 | 34.9314 | 35.0886 | 34.6876 | 36.8863 | 33.5819 | 33.1487 | 33.66 | 33.8362 | 37.399 | 30.346 | 29.663 | 29.6939 | 28.3518 | 33.9455 | 31.872 | 31.3937 | 31.3019 | 30.339 | 33.5196 | 29.3751 | 29.0961 | 25.7322 | 20.4495 | 32.4286 | 22.603 | 21.9139 | 0.01 | 0.0022952 | 29.9173 | 23.9695 | 22.3565 | 0.01 | 0.0072859 | 26.864 | 25.8392 | 25.1899 | 0.012221 | 0.01 | 30.4444 | 26.3453 | 25.758 | 2.9935 | 0.0074448 | 30.9201 | 31.3753 | 30.5218 | 28.1081 | 7.8835 | 32.185
Pichirrahue220 | 48.0902 | 47.7305 | 68.1004 | 68.773 | 68.3542 | 33.1426 | 32.9181 | 33.5294 | 33.4368 | 33.6823 | 14.1843 | 14.1327 | 14.5207 | 15.1452 | 14.3118 | 2.4826 | 2.4821 | 5.5203 | 5.6352 | 4.3463 | 0 | 0 | 0.066673 | 0.066569 | 0.066545 | 25.3208 | 25.6967 | 27.3551 | 27.4082 | 25.4479 | 24.2397 | 23.9075 | 22.96 | 17.5197 | 27.7311 | 0.01 | 0.01 | 0.01 | 0 | 5.1909 |  |  | 0.0022608 | 0 | 2.2052 | 0.0026165 | 0 | 0.0026339 | 0 | 21.5104 | 2.5446 | 2.5034 | 2.6196 | 0 | 22.2438 |  |  |  | 5.4988 | 13.7018
Pichirropulli220 | 47.5829 | 47.1508 | 67.0801 | 67.7436 | 67.6575 | 33.1523 | 32.932 | 33.564 | 33.3409 | 33.7521 | 14.4698 | 14.3218 | 14.8217 | 15.4683 | 14.6018 | 2.5384 | 2.5378 | 5.6503 | 5.7675 | 4.4464 | 0 | 0 | 0.069238 | 0.06913 | 0.069104 | 25.8326 | 26.2693 | 27.6961 | 27.744 | 25.753 | 24.8176 | 24.4729 | 23.233 | 17.7352 | 28.1115 | 0.01 | 0.01 | 0.01 | 0 | 5.2532 | 0.0073182 | 0 | 0.0049504 | 0 | 2.2183 | 0.0051903 | 0 | 0.0052066 | 0 | 21.6989 | 2.5784 | 2.5504 | 2.6537 | 0.0026748 | 22.5203 |  |  |  | 5.5528 | 13.8528
Tuniche154_I | 46.2776 | 46.0689 | 45.8765 | 45.43 | 47.9714 | 33.8575 | 33.4542 | 33.212 | 32.3351 | 34.2712 | 34.3637 | 33.9848 | 34.0793 | 33.7131 | 35.8732 | 32.3053 | 31.9437 | 32.453 | 32.4212 | 35.1618 | 28.6843 | 28.4218 | 28.5028 | 27.3302 | 32.382 | 30.8942 | 30.4009 | 30.3993 | 29.6006 | 32.1655 | 28.5115 | 28.1931 | 25.1576 | 18.5353 | 31.335 | 5.0413 | 4.8905 | 0.0022995 | 0 | 28.4088 | 5.2651 | 4.9498 | 0 | 0 | 12.7443 | 5.6634 | 5.5304 | 0 | 0 | 24.9085 | 7.9072 | 7.8139 | 2.8087 | 0 | 25.4545 | 29.1216 | 27.0211 | 26.4915 | 7.0811 | 29.993
Tuniche154_II | 46.3936 | 46.1947 | 45.9794 | 45.5447 | 48.0376 | 33.9688 | 33.5408 | 33.2726 | 32.4349 | 34.3943 | 34.4037 | 34.0714 | 34.1849 | 33.8208 | 35.9281 | 32.4226 | 32.0487 | 32.5703 | 32.5335 | 35.2668 | 28.8021 | 28.5344 | 28.6102 | 27.4299 | 32.5123 | 31.0117 | 30.5062 | 30.507 | 29.6961 | 32.2929 | 28.6334 | 28.3126 | 25.2494 | 18.5844 | 31.4577 | 5.1913 | 5.0302 | 0.0048931 | 0 | 28.5585 | 5.415 | 5.0948 | 0.0050291 | 0 | 12.8835 | 5.8182 | 5.6856 | 0.0073661 | 0 | 25.0068 | 8.0594 | 7.9638 | 2.8187 | 0 | 25.5372 | 29.2097 | 27.1391 | 26.5993 | 7.1119 | 30.123
Mauro220 | 48.1722 | 48.0333 | 47.6471 | 47.5166 | 49.4877 | 35.0011 | 34.6318 | 34.1624 | 33.2391 | 35.2444 | 36.1971 | 35.9429 | 36.0004 | 35.5701 | 37.8483 | 33.7784 | 33.4938 | 33.865 | 34.0909 | 37.594 | 31.1102 | 30.4771 | 30.4115 | 29.066 | 34.729 | 32.264 | 31.7581 | 31.6932 | 30.6699 | 33.7582 | 30.2426 | 29.9693 | 26.4758 | 21.0426 | 33.1562 | 23.5191 | 22.8419 | 0.01 | 0.0022952 | 30.0472 | 25.3252 | 23.7205 | 0.01 | 0.0050239 | 28.0647 | 27.267 | 26.6893 | 0.01 | 0.0048469 | 31.3569 | 27.2347 | 26.7698 | 3.0126 | 0.0026748 | 31.2672 | 32.1283 | 31.4844 | 28.801 | 8.104 | 32.9654
Chiloe220 | 50.2237 | 49.6668 | 70.8612 | 71.8361 | 71.6568 | 34.2703 | 33.9014 | 34.5084 | 34.723 | 34.6779 | 14.14 | 14.0848 | 14.4212 | 14.9208 | 14.2726 | 2.4391 | 2.3974 | 5.4307 | 5.5505 | 4.2732 | 0 | 0 | 0.066673 | 0.066569 | 0.066545 | 25.217 | 25.6086 | 27.8196 | 27.982 | 25.5868 | 24.1671 | 23.8348 | 23.0355 | 17.63 | 27.8989 | 0.02 | 0.02 | 0.01 | 0.0074095 | 5.2183 | 0.0073182 | 0 | 0.00729 | 0.0072859 | 2.2749 | 0.01 | 0.0074086 | 0.0052066 | 0.0052084 | 22.156 | 2.6122 | 2.5422 | 2.6879 | 0.0074119 | 22.7064 |  |  |  | 5.4576 | 13.6059
Nogales220_aux | 45.9962 | 45.8627 | 45.4998 | 45.4987 | 47.3419 | 33.6456 | 33.279 | 32.8439 | 31.9628 | 34.0259 | 34.7804 | 34.5355 | 34.4647 | 34.0904 | 36.1408 | 32.8949 | 32.6161 | 32.9789 | 33.2644 | 36.8225 | 29.8188 | 29.2063 | 29.1022 | 27.8357 | 33.2401 | 31.4979 | 31.044 | 30.9227 | 29.8488 | 32.9434 | 28.9607 | 28.6959 | 25.3538 | 20.7649 | 31.768 | 23.177 | 22.4974 | 0.01 | 0 | 29.4331 | 24.4181 | 22.8675 | 0.01 | 0 | 26.9798 | 26.257 | 25.6941 | 0.01 | 0 | 30.0153 | 26.6663 | 26.2071 | 2.9355 | 0 | 30.4868 | 30.7758 | 30.1592 | 27.5928 | 7.9452 | 31.5731
Pichirropulli220AuxS | 47.5829 | 47.1554 | 67.0824 | 67.7436 | 67.6598 | 33.1523 | 32.932 | 33.564 | 33.3386 | 33.7497 | 14.4698 | 14.3218 | 14.8217 | 15.4683 | 14.6018 | 2.5384 | 2.5378 | 5.6503 | 5.7675 | 4.4464 | 0 | 0 | 0.069238 | 0.06913 | 0.069104 | 25.83 | 26.2693 | 27.6883 | 27.744 | 25.7482 | 24.8149 | 24.4702 | 23.233 | 17.7352 | 28.1092 | 0.01 | 0.01 | 0.01 | 0 | 5.2532 |  |  | 0.0022608 | 0 | 2.2183 | 0.0051903 | 0 | 0.0052066 | 0 | 21.6989 | 2.5757 | 2.5504 | 2.6537 | 0.0026748 | 22.5203 |  |  |  | 5.5502 | 13.8528
Pichirropulli220Aux | 47.5758 | 47.1483 | 67.0801 | 67.7436 | 67.6575 | 33.1524 | 32.9292 | 33.5663 | 33.3409 | 33.7521 | 14.4698 | 14.3218 | 14.8217 | 15.4683 | 14.6041 | 2.5411 | 2.5405 | 5.6526 | 5.7675 | 4.4464 | 0.01 | 0.01 | 0.069238 | 0.06913 | 0.069104 | 25.8326 | 26.2719 | 27.6961 | 27.7462 | 25.753 | 24.8176 | 24.4752 | 23.233 | 17.7352 | 28.1115 | 0.01 | 0.01 | 0.0022995 | 0 | 5.2532 |  |  | 0.0022608 | 0 | 2.2183 | 0.0051903 | 0 | 0.0052066 | 0 | 21.7015 | 2.5784 | 2.5504 | 2.6564 | 0.0026748 | 22.5229 | 0.01 | 0.01 | 0 | 5.5528 | 13.8552
Polpaico220_Aux_D | 46.4752 | 46.3507 | 45.9686 | 45.6599 | 47.767 | 33.9665 | 33.6104 | 33.1573 | 32.2731 | 34.3421 | 34.5494 | 34.3005 | 34.2262 | 33.79 | 35.9959 | 32.5218 | 32.2595 | 32.6081 | 32.6995 | 35.8854 | 29.4663 | 28.8763 | 28.7823 | 27.5094 | 32.8665 | 31.1601 | 30.6783 | 30.5493 | 29.6584 | 32.5376 | 28.8934 | 28.6366 | 25.2786 | 19.338 | 31.6608 | 22.9407 | 22.2884 | 0.01 | 0 | 29.0561 | 24.1671 | 22.6352 | 0.01 | 0 | 26.6738 | 25.9966 | 25.4489 | 0.01 | 0 | 29.6838 | 26.3949 | 25.9483 | 2.9011 | 0.0026748 | 30.1468 | 30.3907 | 29.8092 | 27.2526 | 7.4066 | 31.1932
#REF!

## PMM
Programa de Mantenimiento Mayor SEN enero 2021 - junio 2022
Unidades Generadoras
Actualizado al 01 de marzo de 2021
Instalación | Sub Instalación | Tarea | Duración | Inicio | Término | Postergable
HE RAPEL | HE RAPEL U5 | Mantenimiento Anual Upgrade sistema regulador velocidad-U5 Reponer las juntas de dilatación del difusor de la unidad 5 Upgrade sistemas de control Scada | 14 | 2022-12-07 | 2022-12-20 | No
TER HORNITOS | TER HORNITOS U1 | Mantenimiento tipo A , Inspeccion caldera 4000EOH | 10 | 2022-12-06 | 2022-12-15 | No
HE RAPEL | HE RAPEL U2 | Mantenimiento Anual Unidad 2 y banco de transformadores N°1 (3 días) Upgrade sistema regulador velocidad-U2 Upgrade sistemas de control Scada | 17 | 2022-11-20 | 2022-12-06 | No
HP ITATA | HP ITATA U1 | Mantenimiento Mayor Programado | 19 | 2022-11-14 | 2022-12-02 | No
PFV EL ÁGUILA | PFV EL ÁGUILA | Mantenimiento Preventivo Mayor. | 1 | 2022-11-09 | 2022-11-09 | Sí
TER CMPC LAJA | TER CMPC LAJA U1, TER CMPC LAJA U2 | Mantenimiento Fabrica de Celulosa | 13 | 2022-11-07 | 2022-11-19 | No
HE RAPEL | HE RAPEL U1 | Mantenimiento Anual Unidad 1 y banco de transformadores N°1 (3 días) Upgrade sistema regulador velocidad-U1 Reponer las juntas de dilatación del difusor de la unidad 1 Upgrade sistemas de control Scada | 16 | 2022-11-07 | 2022-11-22 | No
TER IEM | TER IEM U1 | Mantenimiento tipo B1, programado | 30 | 2022-10-16 | 2022-11-14 | No
TER CMPC LAJA | TER CMPC LAJA U1 | Mantenimiento Mayor TG3 | 46 | 2022-10-10 | 2022-11-24 | No
TER CMPC PACÍFICO | TER CMPC PACÍFICO U1 | Mantenimiento Mayor TG1 | 46 | 2022-10-01 | 2022-11-15 | No
TER MEJILLONES | TER MEJILLONES CTM3-TG, TER MEJILLONES CTM3-TV | Mantenimiento tipo A, Inspección Boroscopica TG | 10 | 2022-10-01 | 2022-10-10 | No
PFV PAMPA CAMARONES | PFV PAMPA CAMARONES | Mantenimiento Preventivo Mayor. | 1 | 2022-09-21 | 2022-09-21 | Sí
TER TOCOPILLA | TER TOCOPILLA U16-TG-TV | Inspección tipo A de acuerdo a programa de mantenimiento de acuerdo a cantidad de EOH (Horas equivalentes de operación). El ciclo de mantenimiento es de 32.000 EOH dividido en las siguientes inspecciones A-B-A-C | 13 | 2022-09-01 | 2022-09-13 | No
HP PUNTILLA | HP PUNTILLA U1 | Mantenimiento Mayor Programado | 11 | 2022-08-16 | 2022-08-26 | No
HE RAPEL | HE RAPEL U4 | Mantenimiento Anual Unidad 4 y banco de transformadores N°2 (3 días) Repowering U4 Upgrade sistema regulador velocidad-U4 Upgrade sistemas de control Scada | 90 | 2022-08-06 | 2022-11-03 | No
HP PUNTILLA | HP PUNTILLA U3 | Mantenimiento Mayor Programado | 12 | 2022-08-01 | 2022-08-12 | No
TER CALLE CALLE | TER CALLE CALLE U1, TER CALLE CALLE U2, TER CALLE CALLE U3, TER CALLE CALLE U4, TER CALLE CALLE U5 | Revisión de aislación, chequeo baterías, sensores y protecciones. Lubricación de rodamientos, regular válvulas y revisión de bomba de agua, cambio de refrigerante | 40 | 2022-08-01 | 2022-09-09 | Sí
HE CANUTILLAR | HE CANUTILLAR U2 | Mantenimiento preventivo del generador incluye inspección completa con medidas eléctricas, ensayos y reparaciones en rodete, difusor y caracol Canutillar U2 | 14 | 2022-07-18 | 2022-07-31 | No
HE SAUZAL | HE SAUZAL U3 | Mantenimiento anual Upgrade sistemas de control Scada | 7 | 2022-07-18 | 2022-07-24 | No
HP LA MINA | HP LA MINA U2 | Mantenimiento anual de la unidad, considera: - Mediciones a equipos eléctricos principales. - Ensayos no destructivos al rodete. - Limpieza y reapriete de celdas de control y protecciones. - Medición de holgura en álabes móviles. - Mantención sistema de excitación. | 25 | 2022-07-11 | 2022-08-04 | No
HP PUNTILLA | HP PUNTILLA U2 | Mantenimiento Mayor Programado | 16 | 2022-07-11 | 2022-07-26 | No
HE CANUTILLAR | HE CANUTILLAR U1 | Mantenimiento preventivo del generador incluye inspección completa con medidas eléctricas, ensayos y reparaciones en rodete, difusor y caracol Canutillar U1 | 14 | 2022-07-04 | 2022-07-17 | No
HE SAUZAL | HE SAUZAL U2 | Mantenimiento anual Upgrade sistemas de control Scada | 7 | 2022-07-04 | 2022-07-10 | No
HP LA MINA | HP LA MINA U1 | Mantenimiento anual de la unidad, considera: - Mediciones a equipos eléctricos principales. - Ensayos no destructivos al rodete. - Limpieza y reapriete de celdas de control y protecciones. - Medición de holgura en álabes móviles. - Mantención sistema de excitación. | 13 | 2022-06-27 | 2022-07-09 | No
HP CHACAYES | HP CHACAYES U1 | Mantenimiento mayor anual | 5 | 2022-06-27 | 2022-07-01 | Sí
TER NEHUENCO II | TER NEHUENCO II CC1-TG, TER NEHUENCO II CC1-TV | Lavado de compresor | 2 | 2022-06-25 | 2022-06-26 | No
TER LAJA | TER LAJA U2 | Mantenimiento menor | 17 | 2022-06-21 | 2022-07-07 | Sí
HE SAUZAL | HE SAUZAL U1 | Mantenimiento anual Upgrade sistemas de control Scada | 7 | 2022-06-20 | 2022-06-26 | No
TER LAUTARO | TER LAUTARO U2 | Se realizará mantenimiento general en unidad generadora | 6 | 2022-06-19 | 2022-06-24 | No
TER GUACOLDA | TER GUACOLDA U5 | Mantenimiento Anual Unidad | 15 | 2022-06-16 | 2022-06-30 | Sí
TER LAUTARO | TER LAUTARO U1 | Se realizará mantenimiento general en unidad generadora | 3 | 2022-06-13 | 2022-06-15 | Sí
HP SAN IGNACIO | HP SAN IGNACIO U1 | Mantenimiento anual de la unidad, considera: - Mediciones a equipos eléctricos principales. - Ensayos no destructivos al rodete. - Limpieza y reapriete de celdas de control y protecciones. - Medición de holgura en álabes móviles. - Mantención sistema de excitación. | 9 | 2022-06-13 | 2022-06-21 | No
HP CARILAFQUÉN | HP CARILAFQUÉN U2 | Mantenimiento Mayor Preventivo a la UG2 de central Carilafquén | 67 | 2022-06-07 | 2022-08-12 | Sí
HE ANCOA | HE ANCOA U2 | Cambio de rodetes para alta caída y mantención preventiva general | 10 | 2022-06-06 | 2022-06-15 | Sí
HP SAN CLEMENTE | HP SAN CLEMENTE U1 | Mantenimiento anual de la unidad, considera: - Mediciones a equipos eléctricos principales. - Ensayos no destructivos al rodete. - Limpieza y reapriete de celdas de control y protecciones. - Medición de holgura en álabes móviles. - Reemplazo intercambiador de calor del generador. - Mantención sistema de excitación. | 5 | 2022-06-06 | 2022-06-10 | No
HP LOS QUILOS | HP LOS QUILOS U2 | Mantenimiento Mayor MPB Los Quilos II | 10 | 2022-06-06 | 2022-06-15 | No
HE ANCOA | HE ANCOA U1 | Cambio de rodetes para alta caída y mantención preventiva general | 10 | 2022-06-06 | 2022-06-15 | Sí
TER LAJA | TER LAJA U1 | Mantenimiento menor | 17 | 2022-06-06 | 2022-06-22 | Sí
TER NEHUENCO | TER NEHUENCO CC1-TG, TER NEHUENCO CC1-TV | Lavado de compresor | 2 | 2022-06-04 | 2022-06-05 | No
TER CMPC SANTA FÉ | TER CMPC SANTA FÉ U2, TER CMPC SANTA FÉ U3 | Mantenimiento Anual de Central TG2 y TG3 | 4 | 2022-06-01 | 2022-06-04 | No
TER ARICA | TER ARICA M2AR U2 | Mantenimiento mecánico y eléctrico mayor | 12 | 2022-05-30 | 2022-06-10 | Sí
HP CHIBURGO | HP CHIBURGO U2 | Mantenimiento anual de la unidad, considera: - Mediciones a equipos eléctricos principales. - Ensayos no destructivos al rodete. - Limpieza y reapriete de celdas de control y protecciones. - Medición de holgura en álabes móviles. - Inspección descargador sincrónico. - Mantención sistema de excitación. | 9 | 2022-05-25 | 2022-06-02 | No
HP LOS QUILOS | HP LOS QUILOS U1 | Mantenimiento Mayor MPB Los Quilos I | 10 | 2022-05-23 | 2022-06-01 | No
HP FLORIDA III | HP FLORIDA III U2 | Mantenimiento Mayor Programado | 6 | 2022-05-23 | 2022-05-28 | No
HE ANTUCO | HE ANTUCO U2 | Mantenimiento anual | 7 | 2022-05-23 | 2022-05-29 | No
HP CHACAYES | HP CHACAYES U2 | Mantenimiento mayor anual | 5 | 2022-05-23 | 2022-05-27 | Sí
TER ARICA | TER ARICA GMAR U4 | Mantenimiento mecánico y eléctrico mayor | 12 | 2022-05-16 | 2022-05-27 | Sí
HP LIRCAY | HP LIRCAY U1, HP LIRCAY U2 | Mantenimiento preventivo mayor | 5 | 2022-05-16 | 2022-05-20 | No
HP FLORIDA III | HP FLORIDA III U1 | Mantenimiento Mayor Programado | 5 | 2022-05-16 | 2022-05-20 | No
HP FLORIDA II | HP FLORIDA II U2 | Mantenimiento Mayor Programado | 12 | 2022-05-16 | 2022-05-27 | No
HE PILMAIQUÉN | HE PILMAIQUÉN U5 | Mantenimiento anual | 5 | 2022-05-16 | 2022-05-20 | No
HP ISLA | HP ISLA U1 | Mantenimento anual | 8 | 2022-05-16 | 2022-05-23 | No
HP CHIBURGO | HP CHIBURGO U1 | Mantenimiento anual de la unidad, considera: - Mediciones a equipos eléctricos principales. - Ensayos no destructivos al rodete. - Limpieza y reapriete de celdas de control y protecciones. - Medición de holgura en álabes móviles. - Inspección descargador sincrónico. - Mantención sistema de excitación. | 9 | 2022-05-16 | 2022-05-24 | No
HP MARIPOSAS | HP MARIPOSAS U1 | mantenimiento preventivo mayor | 12 | 2022-05-16 | 2022-05-27 | No
HP RÍO HUASCO | HP RÍO HUASCO U1 | Mantención Preventiva Anual | 5 | 2022-05-16 | 2022-05-20 | Sí
HP RÍO HUASCO | HP RÍO HUASCO U2 | Mantención Preventiva Anual | 5 | 2022-05-16 | 2022-05-20 | Sí
HP FLORIDA II | HP FLORIDA II U1 | Corta Anual Canal San Carlos | 16 | 2022-05-15 | 2022-05-30 | No
HP FLORIDA III | HP FLORIDA III U2 | Corta Anual Canal San Carlos | 16 | 2022-05-15 | 2022-05-30 | No
HP FLORIDA | HP FLORIDA U5 | Corta Anual Canal San Carlos | 16 | 2022-05-15 | 2022-05-30 | No
HP EL RINCÓN | HP EL RINCÓN U1 | Corta Anual Canal San Carlos | 16 | 2022-05-15 | 2022-05-30 | No
HP FLORIDA II | HP FLORIDA II U2 | Corta Anual Canal San Carlos | 16 | 2022-05-15 | 2022-05-30 | No
HP FLORIDA III | HP FLORIDA III U1 | Corta Anual Canal San Carlos | 16 | 2022-05-15 | 2022-05-30 | No
HP FLORIDA | HP FLORIDA U3 | Corta Anual Canal San Carlos | 16 | 2022-05-15 | 2022-05-30 | No
HE ANGOSTURA | HE ANGOSTURA U3 | Mantenimiento Mayor U3 - END, tintas, particulas magneticas y ultrasonido en la Turbina | 16 | 2022-05-09 | 2022-05-24 | No
HE ANTUCO | HE ANTUCO U1 | Mantenimiento anual | 7 | 2022-05-09 | 2022-05-15 | No
HE RAPEL | HE RAPEL U3 | Mantenimiento Anual Unidad 3 y banco de transformadores N°2 (3 días) Repowering U3 Upgrade sistema regulador velocidad-U3 Upgrade sistemas de control Scada | 90 | 2022-05-08 | 2022-08-05 | No
HP ALFALFAL | HP ALFALFAL U1 | Mantenimiento menor | 17 | 2022-05-02 | 2022-05-18 | Sí
HP SAUZALITO | HP SAUZALITO U1 | Mantenimiento anual Rehabilitación turbina (juego de palas, cubo, sellos, junta chevron) Reparación Linea 13,8 kV Sauzal-Sauzalito Upgrade regulador de velocidad-U1 Upgrade sistemas de control Scada | 40 | 2022-05-02 | 2022-06-10 | No
HP FLORIDA II | HP FLORIDA II U1 | Mantenimiento Mayor Programado | 12 | 2022-05-02 | 2022-05-13 | No
HP CHACABUQUITO | HP CHACABUQUITO U4 | Mantenimiento Mayor (MPB) Chacabuquito IV | 10 | 2022-05-02 | 2022-05-11 | No
TER MAULE | TER MAULE U11, TER MAULE U12, TER MAULE U15, TER MAULE U16, TER MAULE U17, TER MAULE U18 | Mantencion de acuerdo a horas de trabajo | 3 | 2022-05-02 | 2022-05-04 | Sí
HE COLBÚN | HE COLBÚN U2 | Mantenimiento anual de la unidad, considera: - Mediciones a equipos eléctricos principales. - Inspección y limpieza de transformador de poder. - Ensayos no destructivos al rodete. - Limpieza y reapriete de celdas de control y protecciones. - Medición de holgura en álabes móviles. - Mantención sistema de excitación. | 17 | 2022-04-25 | 2022-05-11 | No
HP RUCÚE | HP RUCÚE U2 | Mantenimiento Mayor, END, tintas, particulas magneticas y ultrasonido en la Turbina | 11 | 2022-04-25 | 2022-05-05 | No
TER CEMENTOS BIO BIO CENTRO | TER CEMENTOS BIO BIO CENTRO U5, TER CEMENTOS BIO BIO CENTRO U6, TER CEMENTOS BIO BIO CENTRO U7, TER CEMENTOS BIO BIO CENTRO U8 | Se realizará mantenimiento programado a la unidad HTU 2 | 3 | 2022-04-19 | 2022-04-21 | Sí
HP CHACABUQUITO | HP CHACABUQUITO U3 | Mantenimiento Mayor (MPB) Chacabuquito III | 10 | 2022-04-18 | 2022-04-27 | No
HP LOS MOLLES | HP LOS MOLLES U2 | Mantenimiento anual Upgrade sistemas de control Scada | 37 | 2022-04-18 | 2022-05-24 | No
TER CEMENTOS BIO BIO CENTRO | TER CEMENTOS BIO BIO CENTRO U1, TER CEMENTOS BIO BIO CENTRO U2, TER CEMENTOS BIO BIO CENTRO U3, TER CEMENTOS BIO BIO CENTRO U4, TER CEMENTOS BIO BIO CENTRO U5 | Se realizará mantenimiento programado a la unidad HTU 1 | 3 | 2022-04-16 | 2022-04-18 | Sí
TER CMPC PACÍFICO | TER CMPC PACÍFICO U3 | Mantenimiento Fabrica de Celulosa | 11 | 2022-04-14 | 2022-04-24 | No
TER ARICA | TER ARICA M1AR U3 | Mantenimiento mecánico y eléctrico mayor | 12 | 2022-04-11 | 2022-04-22 | Sí
HP RUCÚE | HP RUCÚE U1 | Mantenimiento Mayor, END, tintas, particulas magneticas y ultrasonido en la Turbina | 11 | 2022-04-11 | 2022-04-21 | No
TER MASISA | TER MASISA U1 | Mantenimiento Total de la planta. Manutención planificada en Caldera inspección descansos turbina Sistema de trasnporte biomasa enfriamiento y equipos planta Inspección y limpieza del fogón y parrillas de la caldera Inspección Precipitador Electrostático limpieza de placas. | 8 | 2022-04-08 | 2022-04-15 | No
PFV EL ÁGUILA | PFV EL ÁGUILA | Mantenimiento Preventivo Mayor. | 1 | 2022-04-06 | 2022-04-06 | Sí
HP LA CONFLUENCIA | HP LA CONFLUENCIA U2 | Cambio de Rodete, Cambio de alabes, Reparación de tapas, Reparación de placas de desgaste, Cambio de Sello de Operación Válvula Esférica, Mantenimiento Transformador de poder, Mediciones eléctricas. Pruebas sistema contra incendio | 37 | 2022-04-06 | 2022-05-12 | Sí
HP RÍO COLORADO | HP RÍO COLORADO U1 | Mantención Preventiva Anual | 8 | 2022-04-05 | 2022-04-12 | Sí
TER GUACOLDA | TER GUACOLDA U4 | Mantenimiento Anual Unidad | 15 | 2022-04-05 | 2022-04-19 | Sí
HP RÍO COLORADO | HP RÍO COLORADO U2 | Mantención Preventiva Anual | 8 | 2022-04-05 | 2022-04-12 | Sí
HP CHACABUQUITO | HP CHACABUQUITO U2 | Mantenimiento Mayor (MPB) Chacabuquito II | 10 | 2022-04-04 | 2022-04-13 | No
HP ALFALFAL | HP ALFALFAL U2 | Mantenimiento mayor + Rebobinado Generador | 82 | 2022-04-04 | 2022-06-24 | Sí
HE COLBÚN | HE COLBÚN U1 | Mantenimiento anual de la unidad, considera: - Mediciones a equipos eléctricos principales. - Inspección y limpieza de transformador de poder. - Ensayos no destructivos al rodete. - Limpieza y reapriete de celdas de control y protecciones. - Medición de holgura en álabes móviles. - Mantención sistema de excitación. | 18 | 2022-04-04 | 2022-04-21 | No
TER CHUYACA | TER CHUYACA U1, TER CHUYACA U2, TER CHUYACA U3, TER CHUYACA U4, TER CHUYACA U5, TER CHUYACA U8 | Revisión de aislación, chequeo baterías, sensores y protecciones. Lubricación de rodamientos, regular válvulas y revisión de bomba de agua, cambio de refrigerante | 40 | 2022-04-04 | 2022-05-13 | Sí
TER LAUTARO | TER LAUTARO U1 | Se realizará mantenimiento general en unidad generadora | 3 | 2022-04-04 | 2022-04-06 | Sí
TER NUEVA RENCA | TER NUEVA RENCA CC1-TG | 1) Cambio de Filtros Admisión de Aire TG 2) Mantenimiento Rutinario BOP | 3 | 2022-04-04 | 2022-04-06 | Sí
HP LOS MOLLES | HP LOS MOLLES U1 | Mantenimiento anual Upgrade sistemas de control Scada | 7 | 2022-04-04 | 2022-04-10 | No
TER LAJA | TER LAJA U1, TER LAJA U2 | Mantenimiento menor caldera | 4 | 2022-04-02 | 2022-04-05 | Sí
HP LA HIGUERA | HP LA HIGUERA U2 | Limpieza cúpula: Limpieza de sistema de anillos rozantes de sistema de excitación. Inspección Transformador de poder. | 2 | 2022-03-29 | 2022-03-30 | Sí
HP QUILLECO | HP QUILLECO U2 | Mantenimiento Mayor, END, tintas, particulas magneticas y ultrasonido en la Turbina + Metalizado Rodete | 12 | 2022-03-28 | 2022-04-08 | No
HE PEHUENCHE | HE PEHUENCHE U2 | Mantenimiento anual Limpieza rejas Reparación rodete | 14 | 2022-03-28 | 2022-04-10 | No
TER NEHUENCO II | TER NEHUENCO II CC1-TG, TER NEHUENCO II CC1-TV | Lavado de Compresor | 2 | 2022-03-26 | 2022-03-27 | No
PFV PAMPA CAMARONES | PFV PAMPA CAMARONES | Mantenimiento Preventivo Mayor. | 1 | 2022-03-23 | 2022-03-23 | Sí
HP CAPULLO | HP CAPULLO U1 | Mantenimiento preventivo | 4 | 2022-03-23 | 2022-03-26 | Sí
TER COCHRANE | TER COCHRANE U1 | Inspección/reparación válvula de control cuchillo retorno Vessel | 7 | 2022-03-21 | 2022-03-27 | Sí
HE PILMAIQUÉN | HE PILMAIQUÉN U4 | Mantenimiento anual Reemplazo bobinado estatorico | 50 | 2022-03-21 | 2022-05-09 | No
HE PANGUE | HE PANGUE U2 | Mantenimiento anual Mantenimiento GIS | 7 | 2022-03-21 | 2022-03-27 | No
HP CHACABUQUITO | HP CHACABUQUITO U1 | Mantenimiento Mayor (MPB) Chacabuquito I | 10 | 2022-03-21 | 2022-03-30 | No
HP PULELFÚ | HP PULELFÚ U2 | Mantenimiento Mayor Unidad Nº2 de Central Pulelfu, ensayos no destructivos turbina y ensayos eléctricos al generador Inspección y Mantenimiento a Sistemas de Control Unidad N°2 | 5 | 2022-03-21 | 2022-03-25 | Sí
HP PULELFÚ | HP PULELFÚ U1, HP PULELFÚ U2 | Desconexión de Central Completa. Inspección y trabajos de mantenimiento en Río-Barrera móvil Inspección y Mantenimiento de Túnel de aducción Inspección y trabajos de mantenimiento en Canal de Aducción y Cámara de Carga Inspección y trabajos de mantenimiento de pintura en tubería forzada Inspección y trabajos de mantenimiento en Casa de Máquinas-Sistemas comunes Inspección y trabajos de mantenimiento en difusores. Inspección y trabajos de mantenimiento en Trafo de poder 66 kV, 10 MVA. Inspección y trabajos de mantenimiento en Celdas MT barra 6,6 kV Inspección y mantenimiento de 300 m LAT 66 kV Casa de Máquinas-S/E Pulelfu Inspección y trabajos de mantenimiento de equipos primarios S/E Pulelfu, Paño B1. Mantenimiento Preventivo Equipos Primarios SE Pulelfu Paño B1 Mantenimiento sistemas de control y SSAA SE Pulelfu Paño B1 | 4 | 2022-03-21 | 2022-03-24 | Sí
HE MACHICURA | HE MACHICURA U2 | Mantenimiento anual de la unidad, considera: - Mediciones a equipos eléctricos principales. - Inspección y limpieza de transformador de poder. - Ensayos no destructivos al rodete. - Limpieza y reapriete de celdas de control y protecciones. - Medición de holgura en álabes móviles. - Mantención sistema de excitación. | 13 | 2022-03-21 | 2022-04-02 | No
TER ANGAMOS | TER ANGAMOS U1 | Overhaul | 52 | 2022-03-16 | 2022-05-06 | Sí
TER CONSTITUCIÓN | TER CONSTITUCIÓN U1, TER CONSTITUCIÓN U2, TER CONSTITUCIÓN U3, TER CONSTITUCIÓN U4, TER CONSTITUCIÓN U5, TER CONSTITUCIÓN U6 | Mantencion de acuerdo a horas de trabajo | 3 | 2022-03-15 | 2022-03-17 | Sí
HP PULELFÚ | HP PULELFÚ U1 | Mantenimiento Mayor Unidad Nº1 de Central Pulelfu, Ensayos no destructivos turbina y ensayos eléctricos al generador Inspección y Mantenimiento a Sistemas de Control Unidad N°1 | 5 | 2022-03-14 | 2022-03-18 | Sí
HP BLANCO | HP BLANCO U1 | Inspección Turbina y Cambio de rodete (invierno) | 2 | 2022-03-14 | 2022-03-15 | No
HP QUILLECO | HP QUILLECO U1 | Mantenimiento Mayor, END, tintas, particulas magneticas y ultrasonido en la Turbina | 11 | 2022-03-14 | 2022-03-24 | No
TER GUACOLDA | TER GUACOLDA U3 | Mantenimiento absorber FGD | 11 | 2022-03-08 | 2022-03-18 | Sí
TER ARICA | TER ARICA GMAR U3 | Mantenimiento mecánico y eléctrico mayor | 12 | 2022-03-07 | 2022-03-18 | Sí
HE ANCOA | HE ANCOA U2 | Cambio de rodetes para baja caída y mantención preventiva general | 10 | 2022-03-07 | 2022-03-16 | Sí
HE ANCOA | HE ANCOA U1 | Cambio de rodetes para baja caída y mantención preventiva general | 10 | 2022-03-07 | 2022-03-16 | Sí
HE MACHICURA | HE MACHICURA U1 | Mantenimiento anual de la unidad, considera: - Mediciones a equipos eléctricos principales. - Inspección y limpieza de transformador de poder. - Ensayos no destructivos al rodete. - Limpieza y reapriete de celdas de control y protecciones. - Medición de holgura en álabes móviles. - Mantención sistema de excitación. | 13 | 2022-03-07 | 2022-03-19 | No
HE PEHUENCHE | HE PEHUENCHE U1 | Mantenimiento anual Limpieza rejas Reparación rodete | 14 | 2022-03-07 | 2022-03-20 | No
HP LOMA ALTA | HP LOMA ALTA U1 | Mantenimiento anual Reemplazo de sellos eje | 14 | 2022-03-07 | 2022-03-20 | No
HP ITATA | HP ITATA U2 | Mantenimiento Mayor Programado | 12 | 2022-03-07 | 2022-03-18 | No
HE PILMAIQUÉN | HE PILMAIQUÉN U3 | Mantenimiento anual | 5 | 2022-03-07 | 2022-03-11 | No
TER CHOLGUÁN | TER CHOLGUÁN U1 | Mantenimiento Mayor | 10 | 2022-03-07 | 2022-03-16 | No
TER PETROPOWER | TER PETROPOWER U1 | Inspección y limpieza cuando se alcance un valor elevado de delta de presión en el sobrecalentador. | 10 | 2022-03-06 | 2022-03-15 | No
TER NEHUENCO | TER NEHUENCO CC1-TG, TER NEHUENCO CC1-TV | Lavado de compresor | 2 | 2022-03-05 | 2022-03-06 | No
TER LOS PINOS | TER LOS PINOS U1 | Mantenimiento Menor Semestral - BSI Turbina Gas | 4 | 2022-03-03 | 2022-03-06 | No
HP LA HIGUERA | HP LA HIGUERA U1 | Mantenimiento mayor: Cambio de rodete bajo caudal, Cambio de alabes, Cambio de placas de desgaste, Cambio de Sello de Operación Válvula Esférica. Mantenimiento Transformador de poder, Mediciones eléctricas, Pruebas sistema contra incendio. | 23 | 2022-03-02 | 2022-03-24 | Sí
TER HUASCO | TER HUASCO U4 | Upgrade interruptor maquina | 17 | 2022-03-01 | 2022-03-17 | Sí
TER SANTA FÉ | TER SANTA FÉ U1 | Mantenimiento Caldera de biomasa y TG | 11 | 2022-03-01 | 2022-03-11 | No
TER LICANTÉN | TER LICANTÉN U1 | Mantenimiento Mayor | 32 | 2022-02-28 | 2022-03-31 | No
HE PANGUE | HE PANGUE U1 | Mantenimiento anual Mantenimiento GIS | 7 | 2022-02-28 | 2022-03-06 | No
TER ANDINA | TER ANDINA U1 | Mantenimiento tipo B, mantenimiento caldera 8000 EOH | 25 | 2022-02-27 | 2022-03-23 | No
HE PILMAIQUÉN | HE PILMAIQUÉN U2 | Mantenimiento anual | 5 | 2022-02-21 | 2022-02-25 | No
HE ANGOSTURA | HE ANGOSTURA U2 | Mantenimiento Mayor U2 - END, tintas, particulas magneticas y ultrasonido en la Turbina | 18 | 2022-02-21 | 2022-03-10 | No
TER ARICA | TER ARICA GMAR U2 | Mantenimiento mecánico y eléctrico mayor | 12 | 2022-02-07 | 2022-02-18 | Sí
TER COCHRANE | TER COCHRANE U2 | Inspección/reparación válvula de control cuchillo retorno Vessel | 7 | 2022-02-07 | 2022-02-13 | Sí
TER CEMENTOS BIO BIO CENTRO | TER CEMENTOS BIO BIO CENTRO U5, TER CEMENTOS BIO BIO CENTRO U6, TER CEMENTOS BIO BIO CENTRO U7, TER CEMENTOS BIO BIO CENTRO U8 | Se realizará mantenimiento mayor a motores 3000 hrs | 5 | 2022-02-07 | 2022-02-11 | Sí
HE PILMAIQUÉN | HE PILMAIQUÉN U1 | Mantenimiento anual | 5 | 2022-02-07 | 2022-02-11 | No
HP EL RINCÓN | HP EL RINCÓN U1 | Mantenimiento Mayor Programado | 5 | 2022-02-07 | 2022-02-11 | No
TER CEMENTOS BIO BIO CENTRO | TER CEMENTOS BIO BIO CENTRO U1, TER CEMENTOS BIO BIO CENTRO U2, TER CEMENTOS BIO BIO CENTRO U3, TER CEMENTOS BIO BIO CENTRO U4 | Se realizará mantenimiento mayor a motores 3000 hrs | 5 | 2022-02-02 | 2022-02-06 | Sí
HP RUCATAYO | HP RUCATAYO U1 | Overhaul | 14 | 2022-02-01 | 2022-02-14 | No
HE ANGOSTURA | HE ANGOSTURA U1 | Mantenimiento Mayor U1 - END, tintas, particulas magnéticas y ultrasonido en la Turbina. | 18 | 2022-02-01 | 2022-02-18 | No
HE RALCO | HE RALCO U2 | Mantenimiento anual Reemplazo regulador de velocidad Análisis estado y pruebas válvula mariposa | 20 | 2022-01-31 | 2022-02-19 | No
TER LAUTARO | TER LAUTARO U1 | Se realizará mantenimiento general en unidad generadora | 3 | 2022-01-24 | 2022-01-26 | Sí
HP PULLINQUE | HP PULLINQUE U3 | Mantenimiento anual | 5 | 2022-01-24 | 2022-01-28 | No
TER ACONCAGUA | TER ACONCAGUA U1 | Mantenimiento de Inspección de acuerdo a lo señalado por el Fabricante. | 7 | 2022-01-23 | 2022-01-29 | No
TER CMPC PACÍFICO | TER CMPC PACÍFICO U2 | Mantenimiento Caldera de biomasa | 11 | 2022-01-22 | 2022-02-01 | No
TER VALDIVIA | TER VALDIVIA U1 | Mantenimiento Mayor | 11 | 2022-01-18 | 2022-01-28 | No
HP PULLINQUE | HP PULLINQUE U2 | Mantenimiento anual | 5 | 2022-01-17 | 2022-01-21 | No
HP PULLINQUE | HP PULLINQUE U1 | Mantenimiento anual | 5 | 2022-01-10 | 2022-01-14 | No
TER CORONEL | TER CORONEL U1 | Boroscopia y calibración TG LM 6000 | 5 | 2022-01-10 | 2022-01-14 | Sí
TER ANGAMOS | TER ANGAMOS U2 | Inspección/reparación linea GRP | 9 | 2022-01-10 | 2022-01-18 | Sí
HE RALCO | HE RALCO U1 | Mantenimiento anual Reemplazo regulador de velocidad Análisis estado y pruebas válvula mariposa | 20 | 2022-01-03 | 2022-01-22 | No
TER NEHUENCO II | TER NEHUENCO II CC1-TG, TER NEHUENCO II CC1-TV | Lavado de Compresor | 2 | 2021-12-18 | 2021-12-19 | No
TER CEMENTOS BIO BIO CENTRO | TER CEMENTOS BIO BIO CENTRO U1, TER CEMENTOS BIO BIO CENTRO U2, TER CEMENTOS BIO BIO CENTRO U3, TER CEMENTOS BIO BIO CENTRO U4, TER CEMENTOS BIO BIO CENTRO U5, TER CEMENTOS BIO BIO CENTRO U6, TER CEMENTOS BIO BIO CENTRO U7, TER CEMENTOS BIO BIO CENTRO U8 | Se realizará mantenimiento programado a la caldera | 4 | 2021-12-13 | 2021-12-16 | Sí
TER GUACOLDA | TER GUACOLDA U5 | Mantenimiento absorber FGD | 11 | 2021-12-09 | 2021-12-19 | Sí
TER ARICA | TER ARICA M1AR U1 | Mantenimiento mecánico y eléctrico mayor | 12 | 2021-12-06 | 2021-12-17 | Sí
HE CANUTILLAR | HE CANUTILLAR U2 | Inspección y ensayos no destructivos a la turbina Canutillar U1, pruebas efectivas nueva plataforma Scada. | 5 | 2021-12-06 | 2021-12-10 | No
TER CAMPICHE | TER CAMPICHE U1 | Mantenimiento menor sistema de circulación | 10 | 2021-12-05 | 2021-12-14 | Sí
HP CAPULLO | HP CAPULLO U1 | Mantenimiento preventivo | 4 | 2021-12-01 | 2021-12-04 | Sí
TER CMPC SANTA FÉ | TER CMPC SANTA FÉ U1 | Reemplazo generador TG1 | 19 | 2021-12-01 | 2021-12-19 | No
HE RAPEL | HE RAPEL U5 | Mantenimiento Transformador N°5 Mantenimiento anual | 6 | 2021-11-29 | 2021-12-04 | No
TER BOCAMINA II | TER BOCAMINA II U1 | Certificación Caldera DS10, limpieza industrial, mas inspecciones y mantenimiento menores a equipos principales. | 7 | 2021-11-29 | 2021-12-05 | No
HE CANUTILLAR | HE CANUTILLAR U1 | Inspección y ensayos no destructivos a la turbina Canutillar U1, pruebas efectivas nueva plataforma Scada. | 5 | 2021-11-29 | 2021-12-03 | No
TER CEMENTOS BIO BIO CENTRO | TER CEMENTOS BIO BIO CENTRO U1, TER CEMENTOS BIO BIO CENTRO U2, TER CEMENTOS BIO BIO CENTRO U3, TER CEMENTOS BIO BIO CENTRO U4, TER CEMENTOS BIO BIO CENTRO U5, TER CEMENTOS BIO BIO CENTRO U6, TER CEMENTOS BIO BIO CENTRO U7, TER CEMENTOS BIO BIO CENTRO U8 | Se realizará mantenimiento programado a la caldera | 3 | 2021-11-28 | 2021-11-30 | Sí
TER LAUTARO | TER LAUTARO U2 | Se realizará mantenimiento general en unidad generadora | 20 | 2021-11-28 | 2021-12-17 | No
TER CEMENTOS BIO BIO CENTRO | TER CEMENTOS BIO BIO CENTRO U5, TER CEMENTOS BIO BIO CENTRO U6, TER CEMENTOS BIO BIO CENTRO U7, TER CEMENTOS BIO BIO CENTRO U8 | Se realizará mantenimiento programado a los turbocargadores de la unidad N°2 | 4 | 2021-11-25 | 2021-11-28 | Sí
HE SAUZAL | HE SAUZAL U2 | Inspección 8000 horas de funcionamiento post repowering de la unidad. | 3 | 2021-11-22 | 2021-11-24 | No
TER CANDELARIA | TER CANDELARIA U2 | Mantenimiento Interruptores 15 KV de Generador | 5 | 2021-11-20 | 2021-11-24 | No
TER CANDELARIA | TER CANDELARIA U2 | Actualización o Cambio Sistema de Protecciones de: Generador y Transformador Principal | 5 | 2021-11-20 | 2021-11-24 | No
TER CEMENTOS BIO BIO CENTRO | TER CEMENTOS BIO BIO CENTRO U2, TER CEMENTOS BIO BIO CENTRO U3, TER CEMENTOS BIO BIO CENTRO U1, TER CEMENTOS BIO BIO CENTRO U4 | Se realizará mantenimiento programado a los turbocargadores de la unidad N°1 | 6 | 2021-11-19 | 2021-11-24 | Sí
TER ARICA | TER ARICA M2AR U1 | Mantenimiento mecánico y eléctrico mayor | 12 | 2021-11-15 | 2021-11-26 | Sí
TER NORGENER | TER NORGENER U2 | Inspección/reparación tubos caldera | 7 | 2021-11-15 | 2021-11-21 | Sí
HP ABANICO | HP ABANICO U6 | Mantenimiento anual | 4 | 2021-11-15 | 2021-11-18 | No
HP ITATA | HP ITATA U1 | Mantenimiento Mayor Programado | 19 | 2021-11-15 | 2021-12-03 | No
TER CEMENTOS BIO BIO CENTRO | TER CEMENTOS BIO BIO CENTRO U1, TER CEMENTOS BIO BIO CENTRO U5, TER CEMENTOS BIO BIO CENTRO U6, TER CEMENTOS BIO BIO CENTRO U7, TER CEMENTOS BIO BIO CENTRO U8 | Se realizará mantenimiento programado a los generadores | 4 | 2021-11-15 | 2021-11-18 | Sí
TER CANDELARIA | TER CANDELARIA U1 | Mantenimiento Interruptores 15 KV de Generador | 5 | 2021-11-15 | 2021-11-19 | No
TER CANDELARIA | TER CANDELARIA U1 | Actualización o Cambio Sistema de Protecciones de: Generador y Transformador Principal | 5 | 2021-11-15 | 2021-11-19 | No
HE CANUTILLAR | HE CANUTILLAR U2 | Limpieza de reja túnel de aducción, trampa de piedras y chimenea de equilibrio. | 3 | 2021-11-12 | 2021-11-14 | No
HE CANUTILLAR | HE CANUTILLAR U1 | Limpieza de reja túnel de aducción, trampa de piedras y chimenea de equilibrio. | 3 | 2021-11-12 | 2021-11-14 | No
TER OLIVOS | TER OLIVOS (U1-U60), TER OLIVOS (U61-U72) | Pruebas electricas a transformador principal 23/110 kV e interruptores de poder de barra principal. Revisión y chequeo de linea 110kV | 2 | 2021-11-11 | 2021-11-12 | No
HE RAPEL | HE RAPEL U2 | Mantenimiento Banco de Transformadores 1 (3 días) Mantenimiento anual Unidad | 7 | 2021-11-11 | 2021-11-17 | No
PFV EL ÁGUILA | PFV EL ÁGUILA | Mantenimiento Preventivo Mayor. | 1 | 2021-11-10 | 2021-11-10 | Sí
TER CEMENTOS BIO BIO CENTRO | TER CEMENTOS BIO BIO CENTRO U1, TER CEMENTOS BIO BIO CENTRO U2, TER CEMENTOS BIO BIO CENTRO U3, TER CEMENTOS BIO BIO CENTRO U4 | Se realizará mantenimiento programado a los generadores | 5 | 2021-11-10 | 2021-11-14 | Sí
TER LOS ESPINOS | TER LOS ESPINOS (U1-U23), TER LOS ESPINOS (U24-U80) | Pruebas eléctricas a transformador principal 23/220 kV e interruptores de poder de barra principal. Revision y chequeo de linea 220kV | 2 | 2021-11-09 | 2021-11-10 | No
HE RAPEL | HE RAPEL U1 | Mantenimiento Banco de Transformadores 1 (3 días) Mantenimiento anual Unidad | 6 | 2021-11-08 | 2021-11-13 | No
TER CMPC LAJA | TER CMPC LAJA U1, TER CMPC LAJA U2 | Mantenimiento Fabrica de Celulosa | 13 | 2021-11-08 | 2021-11-20 | No
TER VIÑALES | TER VIÑALES U1 | Mantenimiento Mayor | 10 | 2021-11-08 | 2021-11-17 | No
HP ABANICO | HP ABANICO U6 | Mantenimiento anual Mantenimiento Banco Transformador N°4 | 2 | 2021-11-08 | 2021-11-09 | No
TER GUACOLDA | TER GUACOLDA U2 | Mantenimiento y pruebas electricas a equipos primarios paño JT2 Guacolda | 4 | 2021-11-08 | 2021-11-11 | Sí
HP ABANICO | HP ABANICO U5 | Mantenimiento anual Mantenimiento Banco Transformador N°4 | 4 | 2021-11-08 | 2021-11-11 | No
TER KELAR | TER KELAR CC1-TG1 | Inspección Mayor TG1 | 38 | 2021-11-04 | 2021-12-11 | No
TER SAN ISIDRO II | TER SAN ISIDRO II CC1-TG | Upgrade Sistema de Control | 15 | 2021-11-03 | 2021-11-17 | Sí
TER SAN ISIDRO II | TER SAN ISIDRO II CC1-TV | Upgrade Sistema de Control | 15 | 2021-11-03 | 2021-11-17 | Sí
TER SANTA MARÍA | TER SANTA MARÍA U1 | Implementación y pruebas de AGC para prestación de Control Secundario de Frecuencia | 2 | 2021-11-03 | 2021-11-04 | No
TER LAUTARO | TER LAUTARO U1 | Se realizará mantenimiento general en unidad generadora | 19 | 2021-11-01 | 2021-11-19 | No
TER LAJA | TER LAJA U1, TER LAJA U2 | Outage | 12 | 2021-11-01 | 2021-11-12 | Sí
TER SANTA MARÍA | TER SANTA MARÍA U1 | Mantenimiento Mayor Santa María | 32 | 2021-10-30 | 2021-11-30 | No
TER ARICA | TER ARICA GMAR U1 | Mantenimiento mecánico y eléctrico mayor | 12 | 2021-10-25 | 2021-11-05 | Sí
TER SANTA LIDIA | TER SANTA LIDIA U1 | 1) Boroscopia TG 2) Mantenimiento Anual BOP | 7 | 2021-10-25 | 2021-10-31 | Sí
HP PROVIDENCIA | HP PROVIDENCIA U2 | Mantenimiento preventivo mayor | 5 | 2021-10-25 | 2021-10-29 | No
HP ABANICO | HP ABANICO U3 | Mantenimiento anual | 4 | 2021-10-18 | 2021-10-21 | No
TER CEMENTOS BIO BIO CENTRO | TER CEMENTOS BIO BIO CENTRO U5, TER CEMENTOS BIO BIO CENTRO U6, TER CEMENTOS BIO BIO CENTRO U7, TER CEMENTOS BIO BIO CENTRO U8 | Se realizará un mantenimiento programado mayor de las 36000hrs de operación | 19 | 2021-10-18 | 2021-11-05 | Sí
HP PROVIDENCIA | HP PROVIDENCIA U1 | Mantenimiento preventivo mayor | 5 | 2021-10-18 | 2021-10-22 | No
PE TALTAL | PE TALTAL (U1-U33) | Mantenimiento Transformador, CTBC | 2 | 2021-10-18 | 2021-10-19 | Sí
TER MEJILLONES | TER MEJILLONES CTM3-TG, TER MEJILLONES CTM3-TV | Mantenimiento tipo C TV+ Gen TV | 50 | 2021-10-17 | 2021-12-05 | No
HP BLANCO | HP BLANCO U1 | Inspección Turbina y Cambio de rodete (verano) - Inspección anillos rozantes | 2 | 2021-10-12 | 2021-10-13 | No
TER LOS GUINDOS | TER LOS GUINDOS U1 | Mantenimiento preventivo a Turbina 1 | 4 | 2021-10-11 | 2021-10-14 | Sí
TER NUEVA VENTANAS | TER NUEVA VENTANAS U1 | Overhaul | 52 | 2021-10-10 | 2021-11-30 | No
TER MASISA | TER MASISA U1 | Mantenimiento Total de la planta. Manutención planificada en Caldera inspección descansos turbina Sistema de trasnporte biomasa enfriamiento y equipos planta Inspección y limpieza del fogón y parrillas de la caldera Inspección Precipitador Electrostático limpieza de placas. | 22 | 2021-10-08 | 2021-10-29 | No
HP LA HIGUERA | HP LA HIGUERA U2 | Cambio de rodete nominal. Inspección Transformador de poder | 10 | 2021-10-06 | 2021-10-15 | Sí
TER ATACAMA | TER ATACAMA CC1-TG1 | Ruta de Gases Calientes TG1A | 26 | 2021-10-05 | 2021-10-30 | No
TER KELAR | TER KELAR CC1-TG2 | Inspección Mayor TG2 | 38 | 2021-10-04 | 2021-11-10 | No
TER CHILOÉ | TER CHILOÉ U9 | Mantencion de acuerdo a horas de trabajo | 3 | 2021-10-04 | 2021-10-06 | Sí
HE RAPEL | HE RAPEL U4 | Mantenimiento Banco de Transformadores 2 (3 días). Mantenimiento anual Unidad. Retrofit interruptor del generador. | 21 | 2021-10-04 | 2021-10-24 | No
TER KELAR | TER KELAR CC1-TV | Inspección Mayor TV | 38 | 2021-10-04 | 2021-11-10 | No
HP JUNCALITO | HP JUNCALITO U1 | Mantenimiento Mayor MPB Juncalito | 5 | 2021-10-04 | 2021-10-08 | No
HE RAPEL | HE RAPEL U3 | Mantenimiento Banco de Transformadores 2 (3 días). Mantenimiento anual Unidad. Retrofit interruptor del generador. | 21 | 2021-10-04 | 2021-10-24 | No
TER LOS VIENTOS | TER LOS VIENTOS U1 | 1) Inspección de Combustión 2) Mantenimiento Anual BOP | 15 | 2021-10-04 | 2021-10-18 | No
TER CORONEL | TER CORONEL U1 | Mantenimiento Preventivo Mayor Anual-Sistema de linea de gas natural- Turbina-Sistemas BOP- mantenimiento Patio at 66 Kv- Cambio de interruptor 52 G-Cambio de Pararrayos Patio 66 Kv | 15 | 2021-10-04 | 2021-10-18 | Sí
TER PETROPOWER | TER PETROPOWER U1 | Inspección menor del conjunto turbogenerador a cada 4 años de operación. La ultima revisión fue en Abril de 2017. Reemplazo tubos de hogar por presencia reparaciones. | 17 | 2021-10-02 | 2021-10-18 | No
TER CEMENTOS BIO BIO CENTRO | TER CEMENTOS BIO BIO CENTRO U1, TER CEMENTOS BIO BIO CENTRO U2, TER CEMENTOS BIO BIO CENTRO U3, TER CEMENTOS BIO BIO CENTRO U4 | Se realizará un mantenimiento programado mayor de las 36000hrs de operación | 16 | 2021-09-30 | 2021-10-15 | Sí
TER GUACOLDA | TER GUACOLDA U1 | Mantenimiento Anual Unidad | 15 | 2021-09-29 | 2021-10-13 | Sí
TER ARICA | TER ARICA M1AR U2 | Mantenimiento mecánico y eléctrico mayor | 12 | 2021-09-27 | 2021-10-08 | Sí
HP LA MINA | HP LA MINA U2 | Mantenimiento anual de la unidad, considera: - Mediciones a equipos eléctricos principales. - Ensayos no destructivos al rodete. - Limpieza y reapriete de celdas de control y protecciones. - Medición de holgura en álabes móviles. - Mantención sistema de excitación. | 13 | 2021-09-27 | 2021-10-09 | No
TER NORGENER | TER NORGENER U1 | Mantenimiento Mayor | 22 | 2021-09-27 | 2021-10-18 | Sí
TER CHILOÉ | TER CHILOÉ U8 | Mantencion de acuerdo a horas de trabajo | 3 | 2021-09-27 | 2021-09-29 | Sí
TER TOCOPILLA | TER TOCOPILLA U16-TG-TV | Inspección tipo B de acuerdo a programa de mantenimiento de acuerdo a cantidad de EOH (Horas equivalentes de operación). El ciclo de mantenimiento es de 32.000 EOH dividido en las siguientes inspecciones A-B-A-C (8000-16000-24000-32000 EOH) | 15 | 2021-09-26 | 2021-10-10 | No
PFV PAMPA CAMARONES | PFV PAMPA CAMARONES | Mantenimiento Preventivo Mayor. | 1 | 2021-09-22 | 2021-09-22 | Sí
TER CHILOÉ | TER CHILOÉ U7 | Mantencion de acuerdo a horas de trabajo | 3 | 2021-09-20 | 2021-09-22 | Sí
HP HORNITOS | HP HORNITOS U1 | Mantenimiento Mayor (MPB) + Reparación tercer Tramo del Tunel | 18 | 2021-09-20 | 2021-10-07 | No
HP CHACAYES | HP CHACAYES U1 | Mantenimiento preventivo | 21 | 2021-09-20 | 2021-10-10 | Sí
HP VOLCÁN | HP VOLCÁN U1 | Mantenimiento Mayor + Retrofit | 62 | 2021-09-20 | 2021-11-20 | Sí
TER CEMENTOS BIO BIO CENTRO | TER CEMENTOS BIO BIO CENTRO U2, TER CEMENTOS BIO BIO CENTRO U1, TER CEMENTOS BIO BIO CENTRO U3, TER CEMENTOS BIO BIO CENTRO U4, TER CEMENTOS BIO BIO CENTRO U5, TER CEMENTOS BIO BIO CENTRO U6, TER CEMENTOS BIO BIO CENTRO U7, TER CEMENTOS BIO BIO CENTRO U8 | Se realizará mantenimiento programado a la planta de agua | 2 | 2021-09-16 | 2021-09-17 | Sí
TER CEMENTOS BIO BIO CENTRO | TER CEMENTOS BIO BIO CENTRO U1, TER CEMENTOS BIO BIO CENTRO U2, TER CEMENTOS BIO BIO CENTRO U3, TER CEMENTOS BIO BIO CENTRO U4, TER CEMENTOS BIO BIO CENTRO U5, TER CEMENTOS BIO BIO CENTRO U6, TER CEMENTOS BIO BIO CENTRO U7, TER CEMENTOS BIO BIO CENTRO U8 | Se realizará mantenimiento programado a la planta de agua | 2 | 2021-09-16 | 2021-09-17 | Sí
TER CHILOÉ | TER CHILOÉ U6 | Mantencion de acuerdo a horas de trabajo | 3 | 2021-09-13 | 2021-09-15 | Sí
HE EL TORO | HE EL TORO U3 | Mantenimiento anual | 5 | 2021-09-06 | 2021-09-10 | No
TER CHILOÉ | TER CHILOÉ U5 | Mantencion de acuerdo a horas de trabajo | 3 | 2021-09-06 | 2021-09-08 | Sí
TER IEM | TER IEM U1 | Mantenimiento A2, Programado | 12 | 2021-09-05 | 2021-09-16 | No
TER NUEVA RENCA | TER NUEVA RENCA CC1-TG | 1) Boroscopia Turbina de Gas y Vapor 2) Toma Moldes L0 TV 3) Reparación Junta de Expansión 4) Mantenimiento Anual BOP | 21 | 2021-09-04 | 2021-09-24 | No
TER NUEVA ALDEA III | TER NUEVA ALDEA III U1 | Mantenimiento Mayor | 11 | 2021-09-01 | 2021-09-11 | No
TER NEHUENCO | TER NEHUENCO CC1-TG, TER NEHUENCO CC1-TV | LTE + Mantenimiento Mayor + Performance Nehuenco I | 105 | 2021-09-01 | 2021-12-14 | No
TER CHOLGUÁN | TER CHOLGUÁN U1 | Mantenimiento Mayor | 10 | 2021-09-01 | 2021-09-10 | No
HP LA HIGUERA | HP LA HIGUERA U1 | Mantenimiento menor: Cambio de alabes y manguitos. Inspección Transformador de poder. | 18 | 2021-09-01 | 2021-09-18 | Sí
HP LA MINA | HP LA MINA U1 | Mantenimiento anual de la unidad, considera: - Mediciones a equipos eléctricos principales. - Ensayos no destructivos al rodete. - Limpieza y reapriete de celdas de control y protecciones. - Medición de holgura en álabes móviles. - Reemplazo de rodete. - Mantención sistema de excitación. | 28 | 2021-08-30 | 2021-09-26 | No
TER CHILOÉ | TER CHILOÉ U4 | Mantencion de acuerdo a horas de trabajo | 3 | 2021-08-30 | 2021-09-01 | Sí
HE EL TORO | HE EL TORO U2 | Mantenimiento anual | 5 | 2021-08-30 | 2021-09-03 | No
TER NEHUENCO | TER NEHUENCO CC1-TG, TER NEHUENCO CC1-TV | Lavado de compresor + Performance | 3 | 2021-08-28 | 2021-08-30 | No
HP CARENA | HP CARENA U3 | Detención UG3 para Montaje de Valvula Mariposa UG4 | 3 | 2021-08-24 | 2021-08-26 | No
HE SAUZAL | HE SAUZAL U1 | Mantenimiento anual | 6 | 2021-08-23 | 2021-08-28 | No
HP SAN CLEMENTE | HP SAN CLEMENTE U1 | Mantenimiento anual de la unidad, considera: - Mediciones a equipos eléctricos principales. - Ensayos no destructivos al rodete. - Limpieza y reapriete de celdas de control y protecciones. - Medición de holgura en álabes móviles. - Mantención sistema de excitación. | 6 | 2021-08-23 | 2021-08-28 | No
HE PILMAIQUÉN | HE PILMAIQUÉN U4 | Inspeccion generador Reparacion rodete | 20 | 2021-08-23 | 2021-09-11 | No
HE EL TORO | HE EL TORO U1 | Mantenimiento anual | 5 | 2021-08-23 | 2021-08-27 | No
TER CHILOÉ | TER CHILOÉ U3 | Mantencion de acuerdo a horas de trabajo | 3 | 2021-08-23 | 2021-08-25 | Sí
TER NEHUENCO | TER NEHUENCO CC1-TG, TER NEHUENCO CC1-TV | Lavado de compresor | 2 | 2021-08-21 | 2021-08-22 | No
TER LAUTARO | TER LAUTARO U1 | Se realizará mantenimiento general en unidad generadora | 3 | 2021-08-16 | 2021-08-18 | Sí
HP PUNTILLA | HP PUNTILLA U1 | Mantenimiento Mayor Programado | 12 | 2021-08-16 | 2021-08-27 | No
TER CHILOÉ | TER CHILOÉ U2 | Mantencion de acuerdo a horas de trabajo | 3 | 2021-08-16 | 2021-08-18 | Sí
HP ALFALFAL | HP ALFALFAL U2 | Mantenimiento general | 27 | 2021-08-16 | 2021-09-11 | Sí
HP LOS QUILOS | HP LOS QUILOS U3 | Mantenimiento Mayor (MPB) + Construcción Foso de Aceite para transformador T3 | 32 | 2021-08-16 | 2021-09-16 | No
TER MEJILLONES | TER MEJILLONES CTM1 | Mantenimiento tipo A, Inspección Caldera y Mantenimiento Preventivo a BOP | 15 | 2021-08-15 | 2021-08-29 | Sí
PE SIERRA GORDA ESTE | PE SIERRA GORDA ESTE (U1-U56) | Mantenimiento Transformador, CTBC | 2 | 2021-08-10 | 2021-08-11 | Sí
HP CHIBURGO | HP CHIBURGO U2 | Mantenimiento anual de la unidad, considera: - Mediciones a equipos eléctricos principales. - Ensayos no destructivos al rodete. - Limpieza y reapriete de celdas de control y protecciones. - Medición de holgura en álabes móviles. - Reemplazo sello del eje turbina. - Reemplazo intercambiador de calor del generador. - Inspección descargador sincrónico. - Mantención sistema de excitación. | 13 | 2021-08-09 | 2021-08-21 | No
TER CHILOÉ | TER CHILOÉ U1 | Mantencion de acuerdo a horas de trabajo | 3 | 2021-08-09 | 2021-08-11 | Sí
HP LA CONFLUENCIA | HP LA CONFLUENCIA U1, HP LA CONFLUENCIA U2 | Mantenimiento Preventivo Desconectadores de Barra en S/E La Confluencia: Ajuste, engrase, medición de recorrido, limpieza de 4 desconectadores. | 2 | 2021-08-07 | 2021-08-08 | Sí
HP LA CONFLUENCIA | HP LA CONFLUENCIA U2 | Mantenimiento Menor: Cambio de alabes y manguitos; Cambio válvula by-pass; Pruebas Generador. Inspección Transformador de poder | 18 | 2021-08-04 | 2021-08-21 | Sí
HP PUNTILLA | HP PUNTILLA U3 | Mantenimiento Mayor Programado | 12 | 2021-08-02 | 2021-08-13 | No
HE ANTUCO | HE ANTUCO U1 | Mantenimiento anual | 7 | 2021-08-02 | 2021-08-08 | No
TER RENCA | TER RENCA U1 | 1) Certificación Calderas | 3 | 2021-08-02 | 2021-08-04 | Sí
HP CHACABUQUITO | HP CHACABUQUITO U4 | Mantenimiento Mayor (MPB) Chacabuquito IV | 10 | 2021-08-02 | 2021-08-11 | No
HP PALMUCHO | HP PALMUCHO U1 | Mantenimiento anual | 7 | 2021-08-02 | 2021-08-08 | No
HP PUNTILLA | HP PUNTILLA U1 | Corta Anual Canal Sirena | 16 | 2021-08-02 | 2021-08-17 | No
HP ALTO RENAICO | HP ALTO RENAICO U1 | Limpieza cámara de carga, revision turbina, generador, transformador, gabinetes electricos y equipos auxiliares. Mantenimiento electro mecánico, pruebas eléctricas transformador y generador. | 22 | 2021-08-02 | 2021-08-23 | No
HP PUNTILLA | HP PUNTILLA U2 | Corta Anual Canal Sirena | 16 | 2021-08-02 | 2021-08-17 | No
HP RENAICO | HP RENAICO U1 | Limpieza cámara de carga, revision turbina, generador, transformador, gabinetes electricos y equipos auxiliares. Mantenimiento electro mecánico, pruebas eléctricas transformador y generador. | 22 | 2021-08-02 | 2021-08-23 | No
HP CURILLINQUE | HP CURILLINQUE U1 | Mantenimiento anual | 12 | 2021-08-02 | 2021-08-13 | No
HP PUNTILLA | HP PUNTILLA U3 | Corta Anual Canal Sirena | 16 | 2021-08-02 | 2021-08-17 | No
TER CALLE CALLE | TER CALLE CALLE U1, TER CALLE CALLE U2, TER CALLE CALLE U3, TER CALLE CALLE U4, TER CALLE CALLE U5 | Revisión de aislación, chequeo baterías, sensores y protecciones. Lubricación de rodamientos, regular válvulas y revisión de bomba de agua, cambio de refrigerante | 40 | 2021-08-02 | 2021-09-10 | Sí
TER NEHUENCO 9B | TER NEHUENCO 9B U1 | Indisponer unidad por Mtto. Nehuenco II (Paño J1 y J1-2) | 2 | 2021-08-02 | 2021-08-03 | No
TER NEHUENCO II | TER NEHUENCO II CC1-TG, TER NEHUENCO II CC1-TV | Mantenimiento mayor TG +TV | 45 | 2021-08-01 | 2021-09-14 | No
HP CARENA | HP CARENA U2 | Mantenimiento Preventivo Mayor Carena II | 24 | 2021-07-26 | 2021-08-18 | No
HP CARENA | HP CARENA U1 | Mantenimiento Preventivo Mayor Carena I | 24 | 2021-07-26 | 2021-08-18 | No
HP CARENA | HP CARENA U4 | Mantenimiento Preventivo Mayor Carena IV | 44 | 2021-07-26 | 2021-09-07 | No
HP CARENA | HP CARENA U3 | Mantenimiento Preventivo Mayor Carena III | 44 | 2021-07-26 | 2021-09-07 | No
HP CHIBURGO | HP CHIBURGO U1 | Mantenimiento anual de la unidad, considera: - Mediciones a equipos eléctricos principales. - Ensayos no destructivos al rodete. - Limpieza y reapriete de celdas de control y protecciones. - Medición de holgura en álabes móviles. - Reemplazo sello del eje turbina. - Reemplazo intercambiador de calor del generador. - Inspección descargador sincrónico. - Mantención sistema de excitación. | 13 | 2021-07-26 | 2021-08-07 | No
HP GUAYACÁN | HP GUAYACÁN U1, HP GUAYACÁN U2 | Inspección y mantenimiento de Equipos Primarios. Inspección y adecuaciones en Canal de Aducción y Cámara de Carga. | 12 | 2021-07-26 | 2021-08-06 | Sí
TER MEJILLONES | TER MEJILLONES CTM2 | Mantenimiento tipo A, Inspección Caldera y Mantenimiento Preventivo a BOP | 15 | 2021-07-25 | 2021-08-08 | Sí
TER GUACOLDA | TER GUACOLDA U4 | Mantenimiento Anual Unidad y Overhaul turbogenerador | 53 | 2021-07-21 | 2021-09-11 | Sí
HP CHACABUQUITO | HP CHACABUQUITO U3 | Mantenimiento Mayor (MPB) Chacabuquito III | 10 | 2021-07-19 | 2021-07-28 | No
TER CMPC SANTA FÉ | TER CMPC SANTA FÉ U2, TER CMPC SANTA FÉ U3 | Mantenimiento Fabrica de Celulosa SF2 | 12 | 2021-07-19 | 2021-07-30 | No
HP PUNTILLA | HP PUNTILLA U2 | Mantenimiento Mayor Programado | 16 | 2021-07-12 | 2021-07-27 | No
HP OJOS DE AGUA | HP OJOS DE AGUA U1 | Mantenimiento anual Inspección interior tubería | 10 | 2021-07-12 | 2021-07-21 | No
HE SAUZAL | HE SAUZAL U3 | Mantenimiento anual Reemplazo trasformadores de poder monofasico por trifasico Reparar sello válvula mariposa Unidad 3 | 30 | 2021-07-07 | 2021-08-05 | No
TER LOS PINOS | TER LOS PINOS U1 | Inspección Mayor generador Los Pinos | 39 | 2021-07-06 | 2021-08-13 | No
TER HORCONES | TER HORCONES U1 | Mantenimiento Mayor | 10 | 2021-07-05 | 2021-07-14 | No
HP QUELTEHUES | HP QUELTEHUES U3 | Mantenimiento Mayor | 31 | 2021-07-05 | 2021-08-04 | Sí
HP CHACABUQUITO | HP CHACABUQUITO U1, HP CHACABUQUITO U4, HP CHACABUQUITO U3, HP CHACABUQUITO U2 | Mantenimiento Sistema de aducción Obras Civiles | 8 | 2021-07-05 | 2021-07-12 | No
TER GUACOLDA | TER GUACOLDA U3 | Mantenimiento absorber FGD | 11 | 2021-07-01 | 2021-07-11 | Sí
TER LAJA | TER LAJA U1, TER LAJA U2 | Inspección Caldera | 3 | 2021-07-01 | 2021-07-03 | Sí
HP SAN IGNACIO | HP SAN IGNACIO U1 | Mantenimiento anual de la unidad, considera: - Mediciones a equipos eléctricos principales. - Ensayos no destructivos al rodete. - Limpieza y reapriete de celdas de control y protecciones. - Medición de holgura en álabes móviles. - Mantención sistema de excitación. - Rectificado anillos colectores. | 22 | 2021-06-29 | 2021-07-20 | No
HE CIPRESES | HE CIPRESES U3 | Inspección para confeccionar EETT cambio de bobinados. Mantenimiento anual | 24 | 2021-06-28 | 2021-07-21 | No
HP CHACAYES | HP CHACAYES U1 | Mantenimiento mayor anual | 21 | 2021-06-28 | 2021-07-18 | Sí
TER ANDINA | TER ANDINA U1 | Mantenimiento tipo A, inspeccion caldera 8000 EOH | 10 | 2021-06-27 | 2021-07-06 | Sí
HE ANTUCO | HE ANTUCO U2 | Mantenimiento anual. Remplazo de Rodete. Reparar tubo Intermedio. Reparar tubo difusor e inyección muros tubo difusor. | 27 | 2021-06-24 | 2021-07-20 | No
TER LAUTARO | TER LAUTARO U2 | Se realizará mantenimiento general en unidad generadora | 6 | 2021-06-20 | 2021-06-25 | No
TER ANGAMOS | TER ANGAMOS U1 | Mantenimiento Mayor | 22 | 2021-06-16 | 2021-07-07 | No
TER LICANTÉN | TER LICANTÉN U1 | Mantenimiento Mayor | 16 | 2021-06-15 | 2021-06-30 | No
PE VALLE DE LOS VIENTOS | PE VALLE DE LOS VIENTOS (U1-U45) | Mantenimiento Transformador, CTBC | 2 | 2021-06-15 | 2021-06-16 | Sí
HP CHACABUQUITO | HP CHACABUQUITO U2 | Mantenimiento Mayor (MPB) Chacabuquito II | 10 | 2021-06-14 | 2021-06-23 | No
HE SAUZAL | HE SAUZAL U2 | Mantenimiento anual Reemplazo trasformadores de poder monofasico por trifasico Reparación revestimiento interior tubería en presión Unidad 2 | 30 | 2021-06-07 | 2021-07-06 | No
HE ANGOSTURA | HE ANGOSTURA U3 | Mantenimiento Mayor U3 - END, tintas, particulas magneticas y ultrasonido en la Turbina | 16 | 2021-06-07 | 2021-06-22 | No
HE ANCOA | HE ANCOA U2 | Cambio de rodetes para alta caída y mantención preventiva general | 10 | 2021-06-07 | 2021-06-16 | Sí
TER LAUTARO | TER LAUTARO U1 | Se realizará mantenimiento general en unidad generadora | 6 | 2021-06-07 | 2021-06-12 | Sí
TER NEHUENCO 9B | TER NEHUENCO 9B U1 | Mantenimiento anual | 20 | 2021-06-07 | 2021-06-26 | No
HE ANCOA | HE ANCOA U1 | Cambio de rodetes para alta caída y mantención preventiva general | 10 | 2021-06-07 | 2021-06-16 | Sí
TER NEHUENCO | TER NEHUENCO CC1-TG, TER NEHUENCO CC1-TV | Lavado de compresor | 2 | 2021-06-05 | 2021-06-06 | No
HE MACHICURA | HE MACHICURA U2 | Mantenimiento anual de la unidad, considera: - Mediciones a equipos eléctricos principales. - Inspección y limpieza de transformador de poder. - Ensayos no destructivos al rodete. - Limpieza y reapriete de celdas de control y protecciones. - Reemplazo protecciones del generador y transformador. - Medición de holgura en álabes móviles. - Mantención sistema de excitación. | 23 | 2021-06-01 | 2021-06-23 | No
TER ARICA | TER ARICA M2AR U2 | Mantenimiento mecánico y eléctrico mayor | 12 | 2021-05-31 | 2021-06-11 | Sí
HP CHACABUQUITO | HP CHACABUQUITO U1 | Mantenimiento Mayor (MPB) Chacabuquito I | 10 | 2021-05-31 | 2021-06-09 | No
TER GUACOLDA | TER GUACOLDA U2 | Mantenimiento Anual Unidad | 21 | 2021-05-26 | 2021-06-15 | Sí
HE PILMAIQUÉN | HE PILMAIQUÉN U4 | Mantenimiento anual Inspeccion rodete | 5 | 2021-05-24 | 2021-05-28 | No
HP CHACAYES | HP CHACAYES U2 | Mantenimiento mayor anual | 5 | 2021-05-24 | 2021-05-28 | Sí
HE CIPRESES | HE CIPRESES U2 | Inspección para confeccionar EETT cambio de bobinados. Mantenimiento anual | 24 | 2021-05-24 | 2021-06-16 | No
HP FLORIDA III | HP FLORIDA III U2 | Mantenimiento Mayor Programado | 6 | 2021-05-24 | 2021-05-29 | No
TER PETROPOWER | TER PETROPOWER U1 | Inspección y limpieza cuando se alcance un valor elevado de delta de presión en el sobrecalentador. | 10 | 2021-05-21 | 2021-05-30 | No
TER ARICA | TER ARICA GMAR U4 | Mantenimiento mecánico y eléctrico mayor | 12 | 2021-05-17 | 2021-05-28 | Sí
HP LIRCAY | HP LIRCAY U2 | Mantenimiento Preventivo Mayor | 5 | 2021-05-17 | 2021-05-21 | No
HE PILMAIQUÉN | HE PILMAIQUÉN U2 | Mantenimiento anual | 5 | 2021-05-17 | 2021-05-21 | No
HP FLORIDA III | HP FLORIDA III U1 | Mantenimiento Mayor Programado | 6 | 2021-05-17 | 2021-05-22 | No
HP MARIPOSAS | HP MARIPOSAS U1 | Mantenimiento preventivo mayor | 12 | 2021-05-17 | 2021-05-28 | No
HP FLORIDA II | HP FLORIDA II U2 | Mantenimiento Mayor Programado | 12 | 2021-05-17 | 2021-05-28 | No
HP SAUZALITO | HP SAUZALITO U1 | Mantenimiento anual Reemplazo protecciones Transformador 5 Reparar Compuerta Cámara de Carga Sauzalito Reparar Compuerta Difusores Sauzalito Tratamiento fugas de aceite Trafo 5 | 14 | 2021-05-17 | 2021-05-30 | No
HE ANGOSTURA | HE ANGOSTURA U2 | Mantenimiento Mayor U2 - END, tintas, particulas magneticas y ultrasonido en la Turbina | 19 | 2021-05-17 | 2021-06-04 | No
HP RÍO HUASCO | HP RÍO HUASCO U1 | Mantención Preventiva Anual | 5 | 2021-05-17 | 2021-05-21 | Sí
HP RÍO HUASCO | HP RÍO HUASCO U2 | Mantención Preventiva Anual | 5 | 2021-05-17 | 2021-05-21 | Sí
HP EL RINCÓN | HP EL RINCÓN U1 | Corta Anual Canal San Carlos | 16 | 2021-05-15 | 2021-05-30 | No
HP FLORIDA II | HP FLORIDA II U2 | Corta Anual Canal San Carlos | 16 | 2021-05-15 | 2021-05-30 | No
TER NEHUENCO II | TER NEHUENCO II CC1-TG, TER NEHUENCO II CC1-TV | Lavado de Compresor | 2 | 2021-05-15 | 2021-05-16 | No
HP FLORIDA III | HP FLORIDA III U2 | Corta Anual Canal San Carlos | 16 | 2021-05-15 | 2021-05-30 | No
HP FLORIDA II | HP FLORIDA II U1 | Corta Anual Canal San Carlos | 16 | 2021-05-15 | 2021-05-30 | No
HP FLORIDA | HP FLORIDA U5 | Corta Anual Canal San Carlos | 16 | 2021-05-15 | 2021-05-30 | No
HP FLORIDA | HP FLORIDA U3 | Corta Anual Canal San Carlos | 16 | 2021-05-15 | 2021-05-30 | No
HP FLORIDA III | HP FLORIDA III U1 | Corta Anual Canal San Carlos | 16 | 2021-05-15 | 2021-05-30 | No
HE PEHUENCHE | HE PEHUENCHE U2 | Mantenimiento anual Limpieza rejas Reparación rodete Instalaciones medidores de caudal, Certificación de potencia máxima. | 20 | 2021-05-10 | 2021-05-29 | No
HE CIPRESES | HE CIPRESES U1 | Mantenimiento anual | 8 | 2021-05-10 | 2021-05-17 | No
HP JUNCAL | HP JUNCAL U1 | Mantenimiento Mayor (MPB) Juncal | 12 | 2021-05-10 | 2021-05-21 | No
HP LOS QUILOS | HP LOS QUILOS U2 | Mantenimiento Mayor Los Quilos II (MPB 10 días + 2 para pruebas antes de finalizar la desconexión) [Rebobinado Generador Unidad 2 CH Los Quilos] | 102 | 2021-05-10 | 2021-08-19 | No
TER NUEVA ALDEA II | TER NUEVA ALDEA II U1 | Mantenimiento Mayor | 10 | 2021-05-10 | 2021-05-19 | No
HE PILMAIQUÉN | HE PILMAIQUÉN U1 | Mantenimiento anual | 5 | 2021-05-10 | 2021-05-14 | No
TER CMPC PACÍFICO | TER CMPC PACÍFICO U1, TER CMPC PACÍFICO U2 | Parada General de Fabrica | 13 | 2021-05-08 | 2021-05-20 | No
TER NEHUENCO | TER NEHUENCO CC1-TG, TER NEHUENCO CC1-TV | Lavado de compresor | 2 | 2021-05-08 | 2021-05-09 | No
HE MACHICURA | HE MACHICURA U1 | Mantenimiento anual de la unidad, considera: - Mediciones a equipos eléctricos principales. - Inspección y limpieza de transformador de poder. - Ensayos no destructivos al rodete. - Limpieza y reapriete de celdas de control y protecciones. - Reemplazo protecciones del generador y transformador. - Medición de holgura en álabes móviles. - Mantención sistema de excitación. | 26 | 2021-05-06 | 2021-05-31 | No
TER GUACOLDA | TER GUACOLDA U5 | Mantenimiento Anual Unidad | 18 | 2021-05-06 | 2021-05-23 | Sí
TER LA PORTADA | TER LA PORTADA U1, TER LA PORTADA U2, TER LA PORTADA U3 | Mantenimiento de 250 Hrs, cambio de Aceite, Chequeo general, reaprietes y ajustes menores de motor y control. Limpieza, Medición Preventiva e Inspección visual de transformador. En todas las unidades | 4 | 2021-05-04 | 2021-05-07 | Sí
HP LOS MOLLES | HP LOS MOLLES U2 | Mantenimiento anual | 7 | 2021-05-04 | 2021-05-10 | No
TER SANTA FÉ | TER SANTA FÉ U1 | Mantenimiento Caldera de biomasa y TG | 12 | 2021-05-03 | 2021-05-14 | No
HP LOS HIERROS | HP LOS HIERROS U2 | Mantenimiento preventivo Central y Reparaciones a Canal de aducción | 16 | 2021-05-03 | 2021-05-18 | No
HP LOS HIERROS II | HP LOS HIERROS II U1 | Mantenimiento Preventivo Central y Reparaciones a Canal de aducción | 6 | 2021-05-03 | 2021-05-08 | No
HP LOS HIERROS | HP LOS HIERROS U1 | Mantenimiento preventivo Central y Reparaciones a Canal de aducción | 6 | 2021-05-03 | 2021-05-08 | No
HP FLORIDA II | HP FLORIDA II U1 | Mantenimiento Mayor Programado | 12 | 2021-05-03 | 2021-05-14 | No
HP LIRCAY | HP LIRCAY U1 | Mantenimiento preventivo mayor | 21 | 2021-05-03 | 2021-05-23 | No
PFV GRANJA SOLAR | PFV GRANJA SOLAR | Instalación interruptor en el paño 52J1 de la SE Granja Solar | 8 | 2021-05-02 | 2021-05-09 | Sí
TER NUEVA ALDEA | TER NUEVA ALDEA U1 | Mantenimiento Mayor | 39 | 2021-04-28 | 2021-06-05 | No
HP LA HIGUERA | HP LA HIGUERA U2 | Mantenimiento válvula esférica: Mantenimiento sistema oleohidráulico, Mantenimiento sistema de pilotaje de sellos, Mantenimiento de pernos cuerpo de válvula, Mantenimiento válvula by-pass. Inspección Transformador de poder. | 7 | 2021-04-27 | 2021-05-03 | Sí
HE RALCO | HE RALCO U2 | Mantenimiento anual Mantenimiento Mayor GIS Instalaciones medidores de caudal, Certificación de potencia máxima | 12 | 2021-04-26 | 2021-05-07 | No
HE ANGOSTURA | HE ANGOSTURA U1 | Mantenimiento Mayor U1 - END, tintas, particulas magnéticas y ultrasonido en la Turbina. | 18 | 2021-04-26 | 2021-05-13 | No
HP LA CONFLUENCIA | HP LA CONFLUENCIA U2 | Mantenimiento Válvula Esférica Principal: Mantenimiento sistema oleohidráulico; Mantenimiento sistema de pilotaje de sellos; Mantenimiento de pernos cuerpo de válvula; Mantenimiento válvula by-pass. Inspección transformador de poder | 12 | 2021-04-22 | 2021-05-03 | Sí
HP PULELFÚ | HP PULELFÚ U1, HP PULELFÚ U2 | Desconexión de Central Completa. Inspección y trabajos de mantenimiento en Río-Barrera móvil Inspección y Mantenimiento de Túnel de aducción Inspección y trabajos de mantenimiento en Canal de Aducción y Cámara de Carga Inspección y trabajos de mantenimiento de pintura en tubería forzada Inspección y trabajos de mantenimiento en Casa de Máquinas-Sistemas comunes Inspección y trabajos de mantenimiento en difusores. Inspección y trabajos de mantenimiento en Trafo de poder 66 kV, 10 MVA. Inspección y trabajos de mantenimiento en Celdas MT barra 6,6 kV Inspección y mantenimiento de 300 m LAT 66 kV Casa de Máquinas-S/E Pulelfu Inspección y trabajos de mantenimiento de equipos primarios S/E Pulelfu, Paño B1. Mantenimiento Preventivo Equipos Primarios SE Pulelfu año B1 Mantenimiento sistemas de control y SSAA SE Pulelfu Paño B1 | 3 | 2021-04-22 | 2021-04-24 | Sí
HP LA CONFLUENCIA | HP LA CONFLUENCIA U1 | Mantenimiento Válvula Esférica Principal: Mantenimiento sistema oleohidráulico; Mantenimiento sistema de pilotaje de sellos; Mantenimiento de pernos cuerpo de válvula; Mantenimiento válvula by-pass. Inspección transformador de poder | 7 | 2021-04-21 | 2021-04-27 | Sí
PE LOS BUENOS AIRES | PE LOS BUENOS AIRES (U1-U12) | Mantenimiento de transformador | 2 | 2021-04-20 | 2021-04-21 | No
HP LOS MOLLES | HP LOS MOLLES U1 | Mantenimiento anual | 7 | 2021-04-20 | 2021-04-26 | No
TER TERMOPACÍFICO | TER TERMOPACÍFICO (U1-U60) | Mantenimiento preventivo equipos Subestación Medellin, cambio de reles de protecciones linea y transformadores para dar cumplimiento a sistema SLRP. | 5 | 2021-04-19 | 2021-04-23 | Sí
TER MASISA | TER MASISA U1 | Mantenimiento Total de la planta. Manutención planificada en Caldera inspección descansos turbina Sistema de trasnporte biomasa enfriamiento y equipos planta Inspección y limpieza del fogón y parrillas de la caldera Inspección Precipitador Electrostático limpieza de placas. | 8 | 2021-04-16 | 2021-04-23 | No
TER COCHRANE | TER COCHRANE U1 | Mantenimiento Mayor | 22 | 2021-04-15 | 2021-05-06 | No
GEO CERRO PABELLÓN | GEO CERRO PABELLÓN U2 | Mantenimiento anual programado de unidad 2 | 7 | 2021-04-15 | 2021-04-21 | Sí
HP LA HIGUERA | HP LA HIGUERA U1 | Mantenimiento válvula esférica: Mantenimiento sistema oleohidráulico, Mantenimiento sistema de pilotaje de sellos, Mantenimiento de pernos cuerpo de válvula, Mantenimiento válvula by-pass. Inspección Transformador de poder | 7 | 2021-04-14 | 2021-04-20 | Sí
HE RALCO | HE RALCO U1 | Mantenimiento anual Mantenimiento Mayor GIS Instalaciones medidores de caudal, Certificación de potencia máxima | 12 | 2021-04-13 | 2021-04-24 | No
TER ARICA | TER ARICA M1AR U3 | Mantenimiento mecánico y eléctrico mayor | 12 | 2021-04-12 | 2021-04-23 | Sí
HE COLBÚN | HE COLBÚN U2 | Mantenimiento anual de la unidad, considera: - Mediciones a equipos eléctricos principales. - Inspección y limpieza de transformador de poder. - Ensayos no destructivos al rodete. - Limpieza y reapriete de celdas de control y protecciones. - Reemplazo protecciones del generador y transformador. - Medición de holgura en álabes móviles. - Reemplazo junta de dilatación turbina - V/V mariposa. - Mantención sistema de excitación. | 23 | 2021-04-12 | 2021-05-04 | No
GEO CERRO PABELLÓN | GEO CERRO PABELLÓN U1 | Mantenimiento anual programado de unidad 1 | 7 | 2021-04-12 | 2021-04-18 | Sí
HP ISLA | HP ISLA U1 | Mantenimento anual | 5 | 2021-04-12 | 2021-04-16 | No
TER GUACOLDA | TER GUACOLDA U3 | Mantenimiento Anual | 17 | 2021-04-08 | 2021-04-24 | No
PFV EL ÁGUILA | PFV EL ÁGUILA | Mantenimiento Preventivo Mayor. | 1 | 2021-04-07 | 2021-04-07 | Sí
HP CARENA | HP CARENA U4 | Inspección interna a Turbinas antes de MM agosto 2021 | 3 | 2021-04-07 | 2021-04-09 | No
TER ANGAMOS | TER ANGAMOS U2 | Mantenimiento Mayor | 22 | 2021-04-07 | 2021-04-28 | No
HP CARENA | HP CARENA U3 | Inspección interna a Turbinas antes de MM agosto 2021 | 3 | 2021-04-07 | 2021-04-09 | No
HP RÍO COLORADO | HP RÍO COLORADO U2 | Mantención Preventiva Anual | 8 | 2021-04-06 | 2021-04-13 | Sí
HP PULELFÚ | HP PULELFÚ U2 | Mantenimiento Mayor Unidad Nº2 de Central Pulelfu, ensayos no destructivos turbina y ensayos eléctricos al generador Inspección y Mantenimiento a Sistemas de Control Unidad N°2 | 5 | 2021-04-06 | 2021-04-10 | Sí
HP RÍO COLORADO | HP RÍO COLORADO U1 | Mantención Preventiva Anual | 8 | 2021-04-06 | 2021-04-13 | Sí
HP CARENA | HP CARENA U2 | Inspección interna a Turbinas antes de MM agosto 2021 | 2 | 2021-04-05 | 2021-04-06 | No
HP ALFALFAL | HP ALFALFAL U2 | Cambio de Valvula esferica Alfalfal 2 | 8 | 2021-04-05 | 2021-04-12 | Sí
HE SAUZAL | HE SAUZAL U1 | Cambio de sello de eje de la turbina | 8 | 2021-04-05 | 2021-04-12 | No
HP ALFALFAL | HP ALFALFAL U1 | Mantenimiento mayor + Rebobinado Generador | 83 | 2021-04-05 | 2021-06-26 | Sí
TER NUEVA RENCA | TER NUEVA RENCA CC1-TG | 1) Cambio de Filtros Admisión de Aire TG 2) Mantenimiento Rutinario BOP | 3 | 2021-04-05 | 2021-04-07 | Sí
HP LOS QUILOS | HP LOS QUILOS U1 | Mantenimiento Mayor MPB Los Quilos I | 12 | 2021-04-05 | 2021-04-16 | No
HP CARENA | HP CARENA U1 | Inspección interna a Turbinas antes de MM agosto 2021 | 2 | 2021-04-05 | 2021-04-06 | No
HP ISLA | HP ISLA U1 | Mantenimento anual | 5 | 2021-04-05 | 2021-04-09 | No
HE PILMAIQUÉN | HE PILMAIQUÉN U5 | Mantenimiento anual Reemplazo regulador de velocidad | 25 | 2021-04-05 | 2021-04-29 | No
TER CHUYACA | TER CHUYACA U1, TER CHUYACA U2, TER CHUYACA U3, TER CHUYACA U4, TER CHUYACA U5, TER CHUYACA U8 | Pruebas con cargas predictivas, medición de aislación, verificación de alternador principal y excitatriz, inspección y mantención breaker, inspección controlador del grupo, reapriete de conexiones, medición de baterías, verificación de sensores y protecciones. Lubricación de rodamientos, regular válvulas, revisión de bomba de agua, inspección de radiador, cambio de refrigerante, mantención de periféricos y mantención red aire comprimido. | 40 | 2021-04-05 | 2021-05-14 | Sí
HP ABANICO | HP ABANICO U1 | Mantenimiento anual | 7 | 2021-04-05 | 2021-04-11 | No
HP BLANCO | HP BLANCO U1 | Mantenimiento Mayor (MPB) + Fase 3 del SCADA del Complejo Aconcagua | 46 | 2021-04-05 | 2021-05-20 | No
TER NUEVA ALDEA III | TER NUEVA ALDEA III U1 | Mantenimiento Mayor | 19 | 2021-04-05 | 2021-04-23 | No
TER HORNITOS | TER HORNITOS U1 | Mantenimiento tipo B + Mantenimiento Mayor Generador, Overhaul Generador | 55 | 2021-04-04 | 2021-05-28 | No
TER LOS PINOS | TER LOS PINOS U1 | Lavado Fuera de Línea Compresores TG. Hora estimada de sincronización: 20:00 hrs. | 4 | 2021-04-03 | 2021-04-06 | No
TER LAJA | TER LAJA U1, TER LAJA U2 | Mantenimiento menor caldera | 4 | 2021-04-01 | 2021-04-04 | Sí
HP LA CONFLUENCIA | HP LA CONFLUENCIA U1 | Cambio de Rodete; Cambio de alabes; Reparación de tapas; Reparación de placas de desgaste; Cambio de Sello de Operación Válvula Esférica; Mantenimiento Transformador de poder, Mediciones eléctricas, Pruebas sistema contra incendio. | 21 | 2021-04-01 | 2021-04-21 | Sí
HP LA HIGUERA | HP LA HIGUERA U1 | Limpieza cúpula, Limpieza de sistema de anillos rozantes de sistema de excitación. Inspección Transformador de poder | 2 | 2021-03-30 | 2021-03-31 | Sí
HE SAUZAL | HE SAUZAL U2 | Inspección 3000 horas de funcionamiento post repowering de la unidad. | 3 | 2021-03-29 | 2021-03-31 | No
TER LAUTARO | TER LAUTARO U1 | Se realizará mantenimiento general en unidad generadora | 3 | 2021-03-29 | 2021-03-31 | Sí
TER COCHRANE | TER COCHRANE U2 | Mantenimiento Mayor | 22 | 2021-03-29 | 2021-04-19 | No
TER NEHUENCO II | TER NEHUENCO II CC1-TG, TER NEHUENCO II CC1-TV | Lavado de Compresor | 2 | 2021-03-27 | 2021-03-28 | No
PFV PAMPA CAMARONES | PFV PAMPA CAMARONES | Mantenimiento preventivo mayor. | 1 | 2021-03-24 | 2021-03-24 | Sí
HP LLAUQUEREO | HP LLAUQUEREO U1 | Revisión general de la Central, limpieza general, reaprete eléctrico y mecánico. Vaciado de Tubería Llenado de Tubería Mantenciones menores en equipamiento de Central Mantención de bombas de refrigeración Limpieza en bocatoma Pruebas con carga de la central | 5 | 2021-03-24 | 2021-03-28 | No
HP PULELFÚ | HP PULELFÚ U1 | Mantenimiento Mayor Unidad Nº1 de Central Pulelfu, Ensayos no destructivos turbina y ensayos eléctricos al generador Inspección y Mantenimiento a Sistemas de Control Unidad N°1 | 5 | 2021-03-23 | 2021-03-27 | Sí
TER CMPC SANTA FÉ | TER CMPC SANTA FÉ U2, TER CMPC SANTA FÉ U3 | Mantenimiento Anual de Central TG2 y TG3 | 4 | 2021-03-23 | 2021-03-26 | No
TER DIEGO DE ALMAGRO | TER DIEGO DE ALMAGRO U1 | Inspección de combustión. Cambio bushings transformador principal. | 15 | 2021-03-23 | 2021-04-06 | Sí
HP MAMPIL | HP MAMPIL U1, HP MAMPIL U2 | Se realizara mantenimiento preventivo mayor a unidades generadoras | 7 | 2021-03-22 | 2021-03-28 | Sí
HP CAPULLO | HP CAPULLO U1 | Mantenimiento preventivo | 4 | 2021-03-17 | 2021-03-20 | Sí
TER TALTAL | TER TALTAL U1 | Mantenimiento Mayor TG1 | 69 | 2021-03-17 | 2021-05-24 | No
PE RENAICO | PE RENAICO (U1-U44) | Mantenimiento de transformador | 2 | 2021-03-16 | 2021-03-17 | No
HP ITATA | HP ITATA U1, HP ITATA U2 | Modificación No Relevante Código NUP #2245 - Instalación y alambrado de nuevas protecciones en S/E Itata y unidades 1 y 2, quedando indisponible S/E Itata y Central completa. | 5 | 2021-03-15 | 2021-03-19 | No
HE PEHUENCHE | HE PEHUENCHE U1 | Mantenimiento anual Limpieza rejas Reparación rodete Instalaciones medidores de caudal, Certificación de potencia máxima. | 20 | 2021-03-15 | 2021-04-03 | No
TER CMPC TISSUE | TER CMPC TISSUE U1 | Mantenimiento propuesto por el fabricante por horas de servicio | 6 | 2021-03-15 | 2021-03-20 | No
HP PEUCHÉN | HP PEUCHÉN U1, HP PEUCHÉN U2 | Se realizara mantenimiento preventivo mayor a unidades generadoras, canales de aducción y Bocatomas. | 7 | 2021-03-15 | 2021-03-21 | Sí
HP LOS HIERROS II | HP LOS HIERROS II U1 | Mantenimiento Preventivo Central Turbina | 12 | 2021-03-15 | 2021-03-26 | No
TER OLIVOS | TER OLIVOS (U1-U60), TER OLIVOS (U61-U72) | Lavado linea 110kv y manutención preventiva planta completa | 2 | 2021-03-09 | 2021-03-10 | Sí
TER ARICA | TER ARICA GMAR U3 | Mantenimiento mecánico y eléctrico mayor | 12 | 2021-03-08 | 2021-03-19 | Sí
HE ANCOA | HE ANCOA U1 | Cambio de rodetes para baja caída y mantención preventiva general | 10 | 2021-03-08 | 2021-03-17 | Sí
HP ITATA | HP ITATA U1, HP ITATA U2 | - Mantenimiento de Unidad N° 1 Central Itata - Intervención de barra de 10,5 kV, quedando ambas unidades indisponibles | 7 | 2021-03-08 | 2021-03-14 | No
TER NORGENER | TER NORGENER U1 | Mantenimiento Preventivo Áreas TSING | 7 | 2021-03-08 | 2021-03-14 | Sí
HP BLANCO | HP BLANCO U1 | Inspección Turbina y Cambio de rodete (invierno) - Inspección anillos rozantes | 2 | 2021-03-08 | 2021-03-09 | No
TER NORGENER | TER NORGENER U1 | Inspección/reparación tubos caldera | 7 | 2021-03-08 | 2021-03-14 | Sí
HP RUCÚE | HP RUCÚE U2 | Mantenimiento Mayor + Remplazo Alaves Moviles (DIP) + Metalizado Placas de Desgaste Inferior + END, tintas, particulas magneticas y ultrasonido en la Turbina | 47 | 2021-03-08 | 2021-04-23 | No
TER VALDIVIA | TER VALDIVIA U1 | Mantenimiento Mayor | 42 | 2021-03-08 | 2021-04-18 | No
HE PANGUE | HE PANGUE U1 | Mantenimiento anual Mantenimiento Mayor GIS Reemplazo regulador de velocidad | 31 | 2021-03-08 | 2021-04-07 | No
HE ANCOA | HE ANCOA U2 | Cambio de rodetes para baja caída y mantención preventiva general | 10 | 2021-03-08 | 2021-03-17 | Sí
HP LA HIGUERA | HP LA HIGUERA U2 | Mantenimiento mayor: Cambio de rodete bajo caudal, Cambio de alabes, Cambio de placas de desgaste, Cambio de Sello de Operación Válvula Esférica. Mantenimiento Transformador de poder: Mediciones eléctricas, Pruebas sistema contra incendio. | 23 | 2021-03-06 | 2021-03-28 | Sí
TER QUINTERO | TER QUINTERO U2 | Cambio de flexibles de alimentación combustible gas. | 2 | 2021-03-06 | 2021-03-07 | Sí
HP NALCAS | HP NALCAS U1, HP NALCAS U2 | Revisión general de la Central, limpieza general, reaprete eléctrico y mecánico. Vaciado de Tubería Llenado de Tubería Mantenciones menores en equipamiento de Central Mantención de bombas de refrigeración Limpieza en bocatoma Pruebas con carga de la central | 6 | 2021-03-04 | 2021-03-09 | No
HP CALLAO | HP CALLAO U1, HP CALLAO U2 | Revisión general de la Central, limpieza general, reaprete eléctrico y mecánico. Vaciado de Tubería Llenado de Tubería Mantenciones menores en equipamiento de Central Mantención de bombas de refrigeración Limpieza en bocatoma Pruebas con carga de la central | 6 | 2021-03-04 | 2021-03-09 | No
HP RUCATAYO | HP RUCATAYO U1 | Overhaul | 22 | 2021-03-02 | 2021-03-23 | No
TER CELCO | TER CELCO U1 | Mantenimiento Mayor | 43 | 2021-03-01 | 2021-04-12 | No
HP ITATA | HP ITATA U1, HP ITATA U2 | Mantenimiento de S/E Itata y S/E Santa Clara, lo cual deja indisponible la línea Itata-Santa Clara 66 kV y la Central Itata, ambas unidades. | 5 | 2021-03-01 | 2021-03-05 | No
HP LA HIGUERA | HP LA HIGUERA U1 | Cambio sello de operación. | 6 | 2021-02-26 | 2021-03-03 | Sí
HP RUCÚE | HP RUCÚE U1 | Mantenimiento Mayor, END, tintas, particulas magneticas y ultrasonido en la Turbina + Metalizado Rodete | 12 | 2021-02-22 | 2021-03-05 | No
HE COLBÚN | HE COLBÚN U1 | Mantenimiento anual de la unidad, considera: - Mediciones a equipos eléctricos principales. - Inspección y limpieza de transformador de poder. - Ensayos no destructivos al rodete. - Limpieza y reapriete de celdas de control y protecciones. - Reemplazo protecciones del generador y transformador. - Medición de holgura en álabes móviles. - Reemplazo de bujes intermedios y superiores en distribuidor. - Reemplazo de conservador de aceite en transformador de poder. - Reemplazo intercambiadores de calor en transformador de poder. - Mantención sistema de excitación. | 48 | 2021-02-22 | 2021-04-10 | No
HP QUILLECO | HP QUILLECO U2 | Mantenimiento Mayor, END, tintas, particulas magneticas y ultrasonido en la Turbina | 11 | 2021-02-22 | 2021-03-04 | No
HP CORRENTOSO | HP CORRENTOSO U1 | Revisión general de la Central, limpieza general, reaprete eléctrico y mecánico. Vaciado de Tubería Llenado de Tubería Mantenciones menores en equipamiento de Central Mantención de bombas de refrigeración Limpieza en bocatoma Pruebas con carga de la central | 10 | 2021-02-22 | 2021-03-03 | No
HP PALMAR | HP PALMAR U1, HP PALMAR U2 | Revisión general de la Central, limpieza general, reaprete eléctrico y mecánico. Vaciado de Tubería Llenado de Tubería Mantenciones menores en equipamiento de Central Mantención de bombas de refrigeración Limpieza en bocatoma Pruebas con carga de la central | 10 | 2021-02-22 | 2021-03-03 | No
TER EL TOTORAL | TER EL TOTORAL U1 | Mantenimiento Preventivo Mayor | 33 | 2021-02-22 | 2021-03-26 | Sí
TER EMELDA | TER EMELDA U1 | Medidas eléctricas , Transformador elevador 1, S/E Emelda | 2 | 2021-02-22 | 2021-02-23 | Sí
TER ARAUCO | TER ARAUCO U1, TER ARAUCO U2 | Mantenimiento Mayor | 13 | 2021-02-20 | 2021-03-04 | No
PE RENAICO | PE RENAICO (U1-U44) | Trabajos finales previos a interconexión del proyecto Renaico II. Desconexión de parque y LAT Renaico - Mulchen . Cambio de topología de la S/E Renaico debido a Renaico II NUP 1732 a Barra Simple con 3 paños de 220 kV. De igual forma se hara ingreso a S/E MULCHEN para cambios de ajustes. | 10 | 2021-02-15 | 2021-02-24 | No
HE CANUTILLAR | HE CANUTILLAR U2 | Mantenimiento preventivo del generador incluye inspección completa con medidas eléctricas, ensayos y reparaciones en rodete, difusor y caracol Canutillar U1 | 14 | 2021-02-15 | 2021-02-28 | No
HP CUMBRES | HP CUMBRES U1, HP CUMBRES U2 | Revisión general de la Central, limpieza general, reaprete eléctrico y mecánico. Vaciado de Tubería Llenado de Tubería Mantenciones menores en equipamiento de Central Mantención de bombas de refrigeración Limpieza en bocatoma Pruebas con carga de la centra | 10 | 2021-02-15 | 2021-02-24 | No
HP MOCHO | HP MOCHO U1 | Vaciado de Tubería. Llenado de Tubería. Mantenciones menores en equipamiento de Central. Reapriete eléctrico. Reapriete mecánico. Mantención de bombas de refrigeración. Limpieza en bocatoma. MPM se realiza en conjunto con el de la S/E Mocho. | 10 | 2021-02-15 | 2021-02-24 | No
TER QUINTERO | TER QUINTERO U1 | Inspeccion rutas calientes. Inspeccion menor del generador. Mantenimiento preventivo planta. Medidas electricas en equipos primarios. | 25 | 2021-02-09 | 2021-03-05 | No
TER ARICA | TER ARICA GMAR U2 | Mantenimiento mecánico y eléctrico mayor | 12 | 2021-02-08 | 2021-02-19 | Sí
TER TOCOPILLA | TER TOCOPILLA U14 | Realizar inspecciones a equipos criticos para mantener la operatividad de la Unidad | 15 | 2021-02-08 | 2021-02-22 | Sí
TER NORGENER | TER NORGENER U2 | Mantenimiento Mayor | 23 | 2021-02-08 | 2021-03-02 | No
HP QUILLECO | HP QUILLECO U1 | Mantenimiento Mayor, END, tintas, particulas magneticas y ultrasonido en la Turbina + Metalizado Rodete | 12 | 2021-02-08 | 2021-02-19 | No
HP HIDROBONITO MC2 | HP HIDROBONITO MC2 U2 | Revisión general de la Central, limpieza general, reaprete eléctrico y mecánico | 7 | 2021-02-08 | 2021-02-14 | No
HP EL RINCÓN | HP EL RINCÓN U1 | Mantenimiento Mayor Programado | 5 | 2021-02-08 | 2021-02-12 | No
HP HIDROBONITO MC1 | HP HIDROBONITO MC1 U1 | Revisión general de la Central, limpieza general, reaprete eléctrico y mecánico | 7 | 2021-02-08 | 2021-02-14 | No
HE PEHUENCHE | HE PEHUENCHE U1 | Reparación urgente para eliminar filtración de agua en tubería By Pass N°1 de Válvula Mariposa, que de no realizar la reparación prontamente, aumentará la filtración, colocando en riesgo la integridad (inundación) de ambas unidades de Pehuenche, considerando que en ese sector se genera una presión de 20 bar estando la unidad en servicio. | 3 | 2021-02-04 | 2021-02-06 | No
TER TALTAL | TER TALTAL U1 | Inspección Boroscópica a Zona de Ruta de Gases de Unidad TG y Mantenimiento turbina, cambio de álabes de primera y segunda etapa turbina expansión. | 44 | 2021-02-01 | 2021-03-16 | No
HE CANUTILLAR | HE CANUTILLAR U1 | Mantenimiento preventivo del generador incluye inspección completa con medidas eléctricas, ensayos y reparaciones en rodete, difusor y caracol Canutillar U1 | 14 | 2021-02-01 | 2021-02-14 | No
HE PANGUE | HE PANGUE U2 | Mantenimiento anual Mantenimiento Mayor GIS Reemplazo regulador de velocidad | 35 | 2021-02-01 | 2021-03-07 | No
TER CORONEL | TER CORONEL U1 | Boroscopia, calibracion TG LM 6000 y mant sistema combustible diesel | 14 | 2021-02-01 | 2021-02-14 | No
HP RÍO PICOIQUÉN | HP RÍO PICOIQUÉN U1, HP RÍO PICOIQUÉN U2 | Revisión general de la Central, limpieza general, reaprete eléctrico y mecánico. Vaciado de Tuberia Llenado de Tuberia Mantenciones menores en equipamiento de Central Mantención de bombas de refrigeración Limpieza en bocatoma Pruebas con carga de la central. Aprovechando esta detención también se realizará manteniemiento a la S/E Picoiquén. | 7 | 2021-02-01 | 2021-02-07 | No
HP ABANICO | HP ABANICO U5 | Mantenimiento Banco Transformador N°4 (Unidades 5 y 6 en paralelo). | 7 | 2021-01-30 | 2021-02-05 | No
GEO CERRO PABELLÓN | GEO CERRO PABELLÓN U2 | Mantenimiento de intercambiadores de calor en unidad 2 | 8 | 2021-01-25 | 2021-02-01 | Sí
GEO CERRO PABELLÓN | GEO CERRO PABELLÓN U1 | Mantenimiento de intercambiadores de calor en unidad 1 | 8 | 2021-01-25 | 2021-02-01 | Sí
HE SAUZAL | HE SAUZAL U1 | Inspección 8.000 hr de funcionamiento Unidad N°1. | 4 | 2021-01-25 | 2021-01-28 | No
TER QUINTERO | TER QUINTERO U1, TER QUINTERO U2 | Indisponibilidad producto de huelga sindical. | 5 | 2021-01-24 | 2021-01-28 | No
HP ABANICO | HP ABANICO U6 | Mantenimiento Banco Transformador N°4 (Unidades 5 y 6 en paralelo). | 7 | 2021-01-23 | 2021-01-29 | No
TER CMPC PACÍFICO | TER CMPC PACÍFICO U1 | Mantenimiento Caldera de biomasa | 11 | 2021-01-23 | 2021-02-02 | No
TER HUASCO | TER HUASCO U3, TER HUASCO U4, TER HUASCO U5 | Indisponibilidad producto de huelga sindical. | 8 | 2021-01-22 | 2021-01-29 | No
HP PULLINQUE | HP PULLINQUE U3 | Mantenimiento anual | 5 | 2021-01-18 | 2021-01-22 | No
TER NEHUENCO 9B | TER NEHUENCO 9B U1 | Mantenimiento Paño Conexión TV Nehuenco II. | 2 | 2021-01-17 | 2021-01-18 | No
TER NEHUENCO II | TER NEHUENCO II CC1-TV, TER NEHUENCO II CC1-TG | Mantenimiento Anual BOP Nehuenco II | 17 | 2021-01-16 | 2021-02-01 | No
TER CMPC PACÍFICO | TER CMPC PACÍFICO U3 | Mantenimiento Mayor TG3 | 46 | 2021-01-15 | 2021-03-01 | No
TER CANDELARIA | TER CANDELARIA U2 | Cambio mangueras de alta presión sector descanso 2 | 4 | 2021-01-14 | 2021-01-17 | No
HP PULLINQUE | HP PULLINQUE U2 | Mantenimiento anual | 5 | 2021-01-11 | 2021-01-15 | No
TER LOS GUINDOS | TER LOS GUINDOS U2 | Mantenimiento preventivo a S/E Los Guindos, S/E Charrua ,LT y Turbina 2 | 6 | 2021-01-11 | 2021-01-16 | Sí
HP ITATA | HP ITATA U1 | Mantención e Inspección Turbina y Generador | 5 | 2021-01-11 | 2021-01-15 | Sí
TER NEHUENCO | TER NEHUENCO CC1-TG, TER NEHUENCO CC1-TV | Reemplazo de termocuplas de escape de la TG NH1 | 8 | 2021-01-08 | 2021-01-15 | No
HP LOS HIERROS | HP LOS HIERROS U2 | Mantenimiento preventivo Central | 2 | 2021-01-06 | 2021-01-07 | No
TER CAMPICHE | TER CAMPICHE U1 | Mantenimiento general | 34 | 2021-01-06 | 2021-02-08 | Sí
HP PULLINQUE | HP PULLINQUE U1 | Mantenimiento anual | 5 | 2021-01-04 | 2021-01-08 | No
HP LOS HIERROS | HP LOS HIERROS U1 | Mantenimiento preventivo Central | 2 | 2021-01-04 | 2021-01-05 | No
TER CMPC SANTA FÉ | TER CMPC SANTA FÉ U1 | Mantenimiento Mayor TG1 | 150 | 2021-01-01 | 2021-05-30 | No
TER GUACOLDA | TER GUACOLDA U1 | MANTENIMIENTO MENOR PLANIFICADO OUTAGE | 14 | 2020-12-10 | 2020-12-23 | Sí
HE RAPEL | HE RAPEL U2 | Mantenimiento anual unidad generadora y banco de transformadores N°1. Tratamiento fugas de aceite Banco Trafo 1. Retrofit interruptor del generador. | 35 | 2020-12-07 | 2021-01-10 | Sí
HE RAPEL | HE RAPEL U1 | Mantenimiento anual unidad generadora y banco de transformadores N°1. Tratamiento fugas de aceite Banco Trafo 1. Retrofit interruptor del generador. | 35 | 2020-12-07 | 2021-01-10 | Sí
TER HORCONES | TER HORCONES U1 | Mantenimiento Preventivo | 52 | 2020-11-09 | 2020-12-30 | Sí
TER CMPC LAJA | TER CMPC LAJA U2 | Mantenimiento Mayor TG4 propuesto por el fabricante por horas de servicio | 101 | 2020-11-09 | 2021-02-17 | No

## Mensual
TABLA 2
RESUMEN DE PRONÓSTICOS DE VOLUMENES DE DESHIELO TEMPORADA 2020/21
CUENCAS RÍOS ACONCAGUA, COLORADO (MAIPO), RAPEL (Y TENO), TINGUIRIRICA, MAULE, LAJA Y BÍO-BÍO
PRONONÓSTICO 8 - FINES DE FEBRERO
PUNTO DE PRONÓSTICO | VOLUMEN DE DESHIELO (Mar) |  |  | PROB EXCEDENCIA(%) |  | PRONÓSTICO DE VOLUMENES MEDIOS MENSUALES (m3x106)
| Vmáx | Vmín | Pronóstico | OCT-MAR | MAR | OCT(1) | NOV(1) | DIC(1) | ENE(1) | FEB(1) | MAR
| (m3x106-mes) | (m3x106-mes) | (m3x106-mes)
a1. Juncal en BT C.Aconcagua | 24.8942 | 16.5961 | 20.7452 | 41.78% | 45.36% | 19.4283 | 30.0791 | 37.4905 | 36.4743 | 27.2239 | 20.7452
a2. Blanco en BT C.Aconcagua | 13.8222 | 9.2148 | 11.5185 | 93.17% | 85.13% | 8.828 | 20.8044 | 20.336 | 15.3677 | 14.7555 | 11.5185
a3. Colorado en BT Los Quilos | 10.9105 | 7.2737 | 8.0207 | 86.02% | 91.06% | 20.8868 | 17.5631 | 15.0604 | 11.1198 | 10.6616 | 8.0207
b1. Olivares en BT C.Alfalfal | 17.5805 | 11.7203 | 14.6504 | 97.18% | >98% | 8.8188 | 16.9575 | 29.2343 | 30.879 | 17.1761 | 14.6504
b2. Colorado en BT C.Alfalfal | 29.3107 | 19.5405 | 24.4256 | 83.13% | 87.63% | 19.1151 | 27.717 | 32.394 | 29.0927 | 29.8303 | 24.4256
c1. Cachapoal en BT C.Sauzal (RN) | 162.6324 | 108.4216 | 135.0945 | 89.72% | 87.35% | 146.1344 | 221.9193 | 257.8224 | 222.4682 | 144.4452 | 135.0945
c2. Afluente a Embalse C.Rapel (S/Teno) | 92.654 | 61.7694 | 77.2117 | 83.8% | 80.8% | 88.9419 | 153.6736 | 40.2814 | 57.9096 | 144.6336 | 77.2117
c3. Captación Río Teno (RN) | 17.3814 | 11.5876 | 14.4845 | 59.4% | 59.48% | 118.1174 | 102.0892 | 51.7737 | 25.9999 | 24.2716 | 14.4845
d1. Rama Tinguiririca (BT Tinguririca 1450, Ciruelo y La Gloria) | 14.0343 | 9.3562 | 11.6953 | 95% | 96.28% | 26.626 | 42.5243 | 37.8601 | 24.781 | 14.7118 | 11.6953
d2. Rama Portillo (BT Portillo 1450, Azufre, Los Humos y Riquelme) | 39.5185 | 26.3457 | 32.9321 | 91.72% | 90.93% | 30.9401 | 57.7511 | 70.0087 | 62.4449 | 39.6425 | 32.9321
d3. Rama Tinguiririca (BT Tricahue) | 22.403 | 14.9354 | 18.6692 | 90.83% | 85.86% | 35.6615 | 51.9193 | 44.7951 | 30.957 | 19.6767 | 18.6692
d4. Rama Azufre ( BT La Puya y Los Helados) | 42.3867 | 28.2578 | 35.3222 | 94.32% | 92.79% | 35.1845 | 64.4372 | 77.6827 | 66.153 | 42.6221 | 35.3222
e1. Afluentes Laguna Maule | 15.3016 | 10.201 | 12.7513 | 85.98% | 93.38% | 23.5957 | 39.1256 | 28.8091 | 27.896 | 17.1919 | 12.7513
e1.5. C.I. BT C. La Mina L. Maule | 47.4081 | 31.6054 | 39.5067 | 61.44% | 39.37% | 173.4489 | 188.1742 | 93.266 | 54.2617 | 44.0572 | 39.5067
e2. BT. C. La Mina y BT C. Isla | 5.929 | 3.9527 | 4.9408 | 59.49% | 36.03% | 22.2963 | 24.1892 | 11.989 | 6.9752 | 5.6634 | 4.9408
e3. Afluentes Laguna Invernada | 64.263 | 42.842 | 53.5525 | 78.3% | 80.71% | 84.1285 | 130.4372 | 104.2744 | 77.9613 | 59.5382 | 53.5525
e4. Maule en BT C.Pehuenche (RN) | 153.2664 | 102.1776 | 122.3652 | 72.7% | 82.29% | 380.106 | 481.8975 | 292.5773 | 192.419 | 144.7179 | 122.3652
e5. C.I. BT Maule C.Pehuenche-L.Invernada-L.Maule | 73.7018 | 49.1345 | 56.0613 | 65.92% | 71.44% | 272.3818 | 312.3347 | 159.4937 | 86.5616 | 67.9878 | 56.0613
e6.Afluentes E.Melado (RN) | 70.4478 | 46.9652 | 58.7065 | 74.42% | 79.49% | 423.4406 | 451.0829 | 195.3118 | 103.7807 | 75.3345 | 58.7065
e7. Claro en S.Carlos + E.Las Garzas | 16.0704 | 4.0042 | 6.1603 | 89.03% | >98% | 79.6352 | 56.3142 | 22.4532 | 11.3313 | 6.7748 | 6.1603
e8. Afluentes E.Colbún | 261.1771 | 158.4922 | 203.2793 | 76.41% | 85.68% | 917.7796 | 990 | 530.9296 | 327.2616 | 244.3202 | 203.2793
e9. C.I. E.C.Colbún-Desagüe L.Invernada-L.Maule | 181.6125 | 105.4492 | 136.9755 | 75.07% | 84.07% | 812.6179 | 820.4371 | 397.8461 | 221.4043 | 167.5901 | 136.9755
e10. C.I. E.C.Colbún-Maule en Armerillo | 21.3925 | 5.3452 | 16.0473 | 31.13% | 40.77% | 132.3302 | 98.2345 | 10.5823 | 13.5216 | 14.3424 | 16.0473
f1. Afluentes L.Laja (RN) (S/Alto Polcura) | 50.2194 | 33.4796 | 41.8495 | 72.32% | 58.1% | 218.0983 | 200.3145 | 98.5213 | 71.9107 | 48.4618 | 41.8495
f2. Captación Alto Polcura (RN) | 7.2578 | 4.8385 | 6.0482 | 72.32% | 82.29% | 39.7996 | 40.1501 | 16.5334 | 10.1347 | 7.7846 | 6.0482
f3. Polcura en BT C.Antuco (RN) | 33.7587 | 22.5058 | 28.1322 | 68.63% | 50.91% | 173.8656 | 158.7832 | 83.9176 | 52.1597 | 40.0982 | 28.1322
f4. C.I. BT C.Abanico L.Laja (S/Filtrac. L.Laja) | 4.0164 | 2.6776 | 3.347 | 79.86% | 95.2% | 13.9709 | 15.2099 | 10.8855 | 6.2294 | 2.8512 | 3.347
f5. C.I. Rama Laja C.Antuco (S/Filtrac. L.Laja) | 7.2317 | 3.9139 | 4.8923 | 82.1% | >98% | 22.8417 | 24.8832 | 17.833 | 10.1347 | 4.631 | 4.8923
f6. C.I. Laja en Tucapel-Desagüe L.Laja-Capt. Alto Polcura | 70.9589 | 47.3059 | 53.7756 | 85.57% | >98% | 340.8125 | 271.8651 | 101.5005 | 97.7674 | 82.6365 | 53.7756
g1. Afluentes Embalse Ralco | 160.6749 | 107.1166 | 128.539 | 82.57% | 94.05% | 888.2784 | 740.88 | 374.112 | 234.144 | 170.7264 | 128.539
g2. C. I. entre Ralco y Pangue (R.N.) | 11.2867 | 7.5244 | 9.4055 | 87.21% | >98% | 62.9789 | 52.5284 | 26.5245 | 16.6008 | 12.1045 | 9.4055
g3. Bíobío antes Junta Huiri Huiri | 171.9616 | 114.6411 | 137.9445 | 84.39% | 97.59% | 951.2573 | 793.4084 | 400.6365 | 250.7448 | 182.8309 | 137.9445
g4. Cuenca intermedia Embalses Pangue – Angostura | 80.3524 | 53.5683 | 61.6036 | 87.1% | 64.04% | 244.3354 | 172.2145 | 97.1349 | 113.8853 | 94.5713 | 61.6036
g5. Afluente río Huequecura. | 3.5355 | 2.357 | 2.9462 | >98% | 89.74% | 19.0858 | 6.601 | 5.6074 | 20.3904 | 6.385 | 2.9462
(1) Valores observados

## Semanal
TABLA 3
RESUMEN DE PRONÓSTICOS DE CAUDALES DE DESHIELO TEMPORADA 2020/21. DISTRIBUCIÓN SEMANAL-PRONÓSTICO 8
CUENCAS RÍOS ACONCAGUA, COLORADO (MAIPO), RAPEL (Y TENO), TINGUIRIRICA, MAULE, LAJA Y BÍO-BÍO
PUNTO DE PRONÓSTICO | PRONÓSTICO DE CAUDALES MEDIOS SEMANALES (m3/s)
| OCT(1) |  |  |  | NOV(1) |  |  |  | DIC(1) |  |  |  | ENE(1) |  |  |  | FEB(1) |  |  |  | MAR
| 1 | 2 | 3 | 4 | 1 | 2 | 3 | 4 | 1 | 2 | 3 | 4 | 1 | 2 | 3 | 4 | 1 | 2 | 3 | 4 | 1 | 2 | 3 | 4
a1. Juncal en BT C.Aconcagua | 4.0734 | 5.3163 | 9.4038 | 9.8238 | 11.9151 | 11.9368 | 10.443 | 12.017 | 13.1768 | 14.1347 | 13.2393 | 15.3362 | 14.3305 | 12.353 | 14.594 | 13.2834 | 12.2309 | 12.454 | 10.2914 | 10.0368 | 9.0608 | 8.1838 | 7.3069 | 6.4299
a2. Blanco en BT C.Aconcagua | 1.5625 | 2.328 | 3.4824 | 5.5944 | 8.6289 | 8.8189 | 6.0113 | 8.4699 | 8.2207 | 7.9002 | 6.6204 | 7.7076 | 6.2856 | 5.2648 | 6.0646 | 5.4041 | 6.4849 | 7.8662 | 5.0947 | 4.9515 | 4.6751 | 4.5254 | 4.1757 | 3.826
a3. Colorado en BT Los Quilos | 4.845 | 8.1728 | 9.8634 | 7.9426 | 7.2847 | 7.2134 | 6.2427 | 6.3598 | 6.2889 | 6.1959 | 4.7686 | 5.3215 | 4.4933 | 3.9082 | 3.6131 | 4.6346 | 4.7459 | 4.8743 | 4.2791 | 3.729 | 3.4243 | 3.1711 | 2.818 | 2.5649
b1. Olivares en BT C.Alfalfal | 1.9143 | 2.7812 | 4.3987 | 3.9038 | 5.7543 | 7.7206 | 4.929 | 7.465 | 9.1643 | 11.82 | 10.5237 | 11.9325 | 11.8757 | 9.9099 | 11.5185 | 9.7781 | 6.1643 | 8.5997 | 6.0642 | 6.625 | 6.0811 | 5.6736 | 5.2661 | 4.8586
b2. Colorado en BT C.Alfalfal | 4.4557 | 6.6037 | 8.9462 | 8.2063 | 9.8714 | 11.2462 | 9.4656 | 11.9337 | 13.8271 | 12.3775 | 11.2837 | 11.1063 | 10.0171 | 9.9101 | 10.4646 | 11.3242 | 12.6974 | 13.2381 | 12.0746 | 9.8984 | 9.6236 | 9.1209 | 8.9181 | 8.8153
c1. Cachapoal en BT C.Sauzal (RN) | 38.2871 | 50.2225 | 61.7562 | 65.9412 | 77.52 | 86.5175 | 87.2371 | 90.3837 | 101.892 | 100.5039 | 87.3261 | 96.0215 | 89.3359 | 69.592 | 82.5441 | 91.553 | 64.1543 | 65.0557 | 51.2843 | 51.045 | 57.1468 | 52.95 | 48.5499 | 43.9458
c2. Afluente a Embalse C.Rapel (S/Teno) | 15.8157 | 2.2575 | 61.1912 | 51.39 | 55.5471 | 95.815 | 55.4186 | 29.4187 | 17.7657 | 25.3387 | 9.7112 | 7.6825 | 6.6243 | 0.01 | 1.1288 | 76.8462 | 130.8643 | 58.1586 | 26.56 | 20.615 | 23.738 | 27.025 | 30.312 | 33.599
c3. Captación Río Teno (RN) | 20.5757 | 31.31 | 76.5703 | 45.0034 | 49.9334 | 46.6897 | 34.4306 | 27.1902 | 27.2105 | 23.8281 | 16.0596 | 11.2072 | 8.7143 | 8.6625 | 8.5 | 12.8281 | 23.8443 | 8 | 8 | (*) | 5.747 | 5.836 | 5.309 | 4.782
d1. Rama Tinguiririca (BT Tinguririca 1450, Ciruelo y La Gloria) | 5.5786 | 9.375 | 13.1 | 11.1652 | 16.7187 | 17.6408 | 14.9175 | 16.2 | 16.5146 | 14.1434 | 12.6256 | 13.5551 | 10.8333 | 8.6674 | 9.2522 | 8.4533 | 6.5201 | 6.5092 | 5.2093 | 5.3257 | 5.0096 | 4.5809 | 4.1522 | 3.7235
d2. Rama Portillo (BT Portillo 1450, Azufre, Los Humos y Riquelme) | 6.0074 | 10.9597 | 15.281 | 13.2656 | 20.2398 | 22.7394 | 21.2746 | 24.4875 | 27.6536 | 25.9226 | 23.5632 | 27.603 | 25.6946 | 19.815 | 24.8137 | 23.2313 | 16.1347 | 19.1253 | 14.2647 | 14.019 | 13.8296 | 12.8068 | 11.7841 | 10.7613
d3. Rama Tinguiririca (BT Tricahue) | 8.4557 | 12.6125 | 16.6088 | 14.9735 | 20.1817 | 22.0256 | 18.3773 | 19.35 | 19.3285 | 16.776 | 15.1255 | 15.9938 | 13.1831 | 10.7963 | 11.9562 | 10.4996 | 8.6142 | 8.1106 | 7.3222 | 7.4263 | 7.4065 | 7.1157 | 6.8249 | 6.5341
d4. Rama Azufre ( BT La Puya y Los Helados) | 6.7929 | 12.0425 | 17.7937 | 15.1235 | 23.8857 | 25.7438 | 22.8073 | 26.625 | 30.9293 | 28.8517 | 26.1499 | 30.3235 | 27.8669 | 21.4711 | 26.1098 | 23.7431 | 17.2266 | 20.8259 | 15.2716 | 15.0054 | 14.8492 | 13.7416 | 12.634 | 11.5264
e1. Afluentes Laguna Maule | 5.3945 | 6.0736 | 12.5084 | 10.8351 | 13.9648 | 17.0221 | 15.614 | 13.7018 | 12.5722 | 11.3572 | 10.3424 | 8.9797 | 11.9318 | 11.0231 | 9.1912 | 9.7042 | 7.8876 | 6.3143 | 7.899 | 5.5343 | 5.6404 | 5.054 | 4.4676 | 3.8812
e1.5. C.I. BT C. La Mina L. Maule | 33.8286 | 61.196 | 88.2717 | 71.8712 | 82.7702 | 83.4037 | 67.4977 | 57.3547 | 46.4618 | 38.1132 | 30.3665 | 25.7998 | 23.4929 | 19.5805 | 18.3267 | 20.0402 | 18.7802 | 17.6776 | 17.132 | 16.8491 | 16.0481 | 15.1828 | 14.3175 | 13.4521
e2. BT. C. La Mina y BT C. Isla | 4.3486 | 7.8665 | 11.347 | 9.2388 | 10.6398 | 10.7213 | 8.6766 | 7.3728 | 5.9725 | 4.8993 | 3.9035 | 3.3165 | 3.0199 | 2.517 | 2.3558 | 2.5761 | 2.4141 | 2.2724 | 2.2023 | 2.1659 | 2.0308 | 1.9067 | 1.7826 | 1.6586
e3. Afluentes Laguna Invernada | 18.5171 | 24.88 | 42.33 | 38.3013 | 45.9843 | 53.2 | 49.1 | 52.3125 | 48.3314 | 39.2538 | 34.935 | 34.3813 | 32.6 | 28.7637 | 26.6788 | 28.8238 | 26.3071 | 25.6314 | 22.3557 | 21.13 | 20.9254 | 20.5713 | 19.7172 | 18.763
e4. Maule en BT C.Pehuenche (RN) | 80.0863 | 116.7924 | 208.6346 | 154.4194 | 207.1428 | 208.0281 | 172.7252 | 156.7771 | 137.0141 | 115.4321 | 99.46 | 88.5095 | 85.9584 | 69.3213 | 62.8125 | 71.0365 | 65.4523 | 59.2625 | 56.1536 | 51.112 | 50.9864 | 47.4528 | 43.9191 | 40.3854
e5. C.I. BT Maule C.Pehuenche-L.Invernada-L.Maule | 56.1747 | 85.8388 | 153.7962 | 105.2831 | 147.1938 | 137.806 | 108.0112 | 90.7627 | 76.1105 | 64.8211 | 54.1826 | 45.1485 | 41.4266 | 29.5345 | 26.9426 | 32.5086 | 31.2576 | 27.3168 | 25.8989 | 24.4478 | 24.4206 | 21.8275 | 19.7343 | 17.7412
e6.Afluentes E.Melado (RN) | 87.1606 | 135.1989 | 220.3376 | 180.8147 | 203.2007 | 194.7707 | 167.0266 | 133.8887 | 100.2645 | 80.4351 | 60.6489 | 53.7538 | 45.2468 | 34.5244 | 32.1286 | 43.9018 | 40.893 | 31.5073 | 23.1116 | 25.418 | 25.3767 | 23.0712 | 20.7658 | 18.4603
e7. Claro en S.Carlos + E.Las Garzas | 21.906 | 29.416 | 36.1995 | 30.4297 | 31.5761 | 23.0049 | 18.6849 | 14.4899 | 12.6984 | 8.9131 | 6.4039 | 6.0563 | 4.522 | 3.5623 | 3.6056 | 5.269 | 3.593 | 2.4597 | 2.4147 | 2.3925 | 2.4877 | 2.3626 | 2.2374 | 2.1123
e8. Afluentes E.Colbún | 200.5877 | 307.3302 | 473.1877 | 371.7739 | 423.7776 | 431.5471 | 367.114 | 308.7143 | 259.8893 | 212.611 | 176.9024 | 151.2109 | 141.2461 | 114.1369 | 103.0137 | 132.7279 | 121.1376 | 96.96 | 82.7118 | 90.2643 | 85.5069 | 79.0328 | 72.6588 | 66.3847
e9. C.I. E.C.Colbún-Desagüe L.Invernada-L.Maule | 178.2143 | 277.05 | 420.0375 | 322.6375 | 363.8286 | 361.325 | 302.4 | 242.7 | 198.9857 | 162 | 131.625 | 107.85 | 96.7143 | 74.35 | 67.1437 | 94.2 | 86.9429 | 65.0143 | 52.4571 | 63.6 | 58.9411 | 53.4076 | 48.474 | 43.7404
e10. C.I. E.C.Colbún-Maule en Armerillo | 10.59 | 43.94 | 80.0862 | 58.1575 | 69.1629 | 66.9647 | 11.2138 | 4.8273 | 7.1329 | 3.2938 | 3.44 | 2.335 | 3.7857 | 5.2 | 3.2875 | 7.7625 | 5.4286 | 2.7571 | 4.6714 | 9.5 | 6.6562 | 6.1463 | 5.7364 | 5.4265
f1. Afluentes L.Laja (RN) (S/Alto Polcura) | 47.0438 | 72.9686 | 108.7054 | 92.6984 | 94.6121 | 91.0072 | 72.0749 | 52.9486 | 43.8882 | 43.2755 | 32.0479 | 28.8111 | 24.5 | 19.7 | 20.8 | 42.1 | 19.4 | 19.6 | 12.9 | 24.7 | 17.2776 | 16.1757 | 15.0739 | 13.9721
f2. Captación Alto Polcura (RN) | 7.8179 | 12.41 | 20.7681 | 17.5617 | 18.8468 | 18.6163 | 14.5856 | 10.2179 | 7.6875 | 6.9485 | 5.5524 | 4.6924 | 4.3 | 3.8 | 3.4 | 3.7 | 4 | 3.1 | 2.8 | 2.6 | 2.518 | 2.3781 | 2.1382 | 1.9982
f3. Polcura en BT C.Antuco (RN) | 43.1104 | 58.4647 | 85.3706 | 69.9848 | 72.1577 | 70.6244 | 57.7439 | 45.4327 | 38.7018 | 34.5897 | 28.5237 | 24.4311 | 21.1 | 18.2 | 16.1 | 22.7 | 21.7 | 15.4 | 14 | 13.3 | 12.7802 | 11.2623 | 9.7444 | 8.2265
f4. C.I. BT C.Abanico L.Laja (S/Filtrac. L.Laja) | 2.3871 | 5.12 | 7.68 | 5.3238 | 6.95 | 6.555 | 5.83 | 4.2675 | 4.7714 | 4.4763 | 3.7387 | 3.3588 | 3.1 | 2.4 | 2.6 | 1.3 | 0.8 | 1 | 1.2 | 1.5 | 1.423 | 1.3408 | 1.1585 | 1.0763
f5. C.I. Rama Laja C.Antuco (S/Filtrac. L.Laja) | 3.9 | 8.3714 | 12.55 | 8.7125 | 11.3714 | 10.7125 | 9.5429 | 6.9875 | 7.8143 | 7.3375 | 6.125 | 5.5 | 5.1 | 3.9 | 4.2 | 2.1 | 1.3 | 1.6 | 1.9 | 2.5 | 2.0595 | 1.9376 | 1.7156 | 1.5937
f6. C.I. Laja en Tucapel-Desagüe L.Laja-Capt. Alto Polcura | 108.5268 | 106.8234 | 154.0155 | 137.2738 | 133.1798 | 127.2141 | 95.4589 | 66.0504 | 42.6394 | 42.7544 | 34.9162 | 31.8667 | 29.2373 | 29.5314 | 22.9829 | 63.349 | 53.6583 | 29.424 | 26.5134 | 23.659 | 25.3579 | 21.8377 | 18.3174 | 14.7971
g1. Afluentes Embalse Ralco | 236.1429 | 285.375 | 437 | 356.125 | 354.4286 | 325.125 | 259.1429 | 209.875 | 161.5714 | 161.5 | 129 | 109.375 | 94.4286 | 83.75 | 70.75 | 101.625 | 86.7143 | 69.7143 | 61.8571 | 56 | 54.4586 | 50.8135 | 45.1684 | 41.5233
g2. C. I. entre Ralco y Pangue (R.N.) | 16.7425 | 20.2331 | 30.9833 | 25.2493 | 25.129 | 23.0514 | 18.3732 | 14.8801 | 11.4554 | 11.4504 | 9.1461 | 7.7547 | 6.695 | 5.9379 | 5.0162 | 7.2052 | 6.148 | 4.9427 | 4.3857 | 3.9704 | 3.8711 | 3.6981 | 3.3251 | 3.1522
g3. Bíobío antes Junta Huiri Huiri | 252.8854 | 305.6081 | 467.9833 | 381.3743 | 379.5576 | 348.1764 | 277.5161 | 224.7551 | 173.0268 | 172.9504 | 138.1461 | 117.1297 | 101.1236 | 89.6879 | 75.7662 | 108.8302 | 92.8623 | 74.657 | 66.2428 | 59.9704 | 58.3297 | 54.5116 | 48.4935 | 44.6755
g4. Cuenca intermedia Embalses Pangue – Angostura | 72.4772 | 87.5111 | 112.2507 | 90.3151 | 87.477 | 77.0419 | 59.325 | 43.6593 | 37.313 | 43.0012 | 33.8603 | 31.0204 | 29.7525 | 34.3354 | 26.5328 | 77.8631 | 49.7043 | 38.6916 | 35.326 | 28.5652 | 27.0346 | 24.0116 | 21.9887 | 18.9657
g5. Afluente río Huequecura. | 5.9429 | 8.075 | 10.4 | 3.9375 | 2.8 | 4.425 | 2.1571 | 0.7875 | 1.0429 | 4.175 | 1.325 | 1.7 | 1.7857 | 1.7 | 1.65 | 24.5875 | 5.0857 | 1.8286 | 1.7571 | 1.65 | 1.6772 | 1.2924 | 0.90759 | 0.52277
(1) Valores observados
(*) Sin registro