## Contratos vigentes
Anexo 2: Listado de Contratos de Uso de Capacidad ECTD-2021
Estudio de Capacidad Técnica Disponible en Sistemas de transmisión Dedicados año 2021
Gerencia de Planificación y Desarrollo de la Red
Subgerencia de Acceso Abierto y Conexiones
N° | Empresa propietaria | Empresa usuaria | Nombre contrato | Instalación (Contrato) | ID BDIT | Instalación (BDIT) | Inyección [MW] | Retiro [MW] | Vigencia
X001 | AES Gener S.A. | Minera Escondida Ltda. | Contrato de conexión de MEL en S/E Nueva Zaldívar | Línea 220 kV Nueva Zaldívar - Sulfuros | 2065 | NUEVA ZALDÍVAR - SULFUROS 220KV C1 | - | - | 2035-05-31
X003 | Minera Escondida Ltda. | Minera Meridian Ltda. | Contrato de uso de línea Mejillones - O'Higgins - Domeyko 1x220 kV | Tap Off Palestina 220 kV | 2050 | MEJILLONES - O'HIGGINS 220KV C1 | 0 | 23 MVA | Indefinido
X003 | Minera Escondida Ltda. | Minera Meridian Ltda. | Contrato de uso de línea Mejillones - O'Higgins - Domeyko 1x220 kV | Tap Off Palestina 220 kV | 2072 | O'HIGGINS - TAP OFF ESTACIÓN DE BOMBEO N°2 220KV C1 | 0 | 23 MVA | Indefinido
X003 | Minera Escondida Ltda. | Minera Meridian Ltda. | Contrato de uso de línea Mejillones - O'Higgins - Domeyko 1x220 kV | Tap Off Palestina 220 kV | 2073 | TAP OFF ESTACIÓN DE BOMBEO Nº2 - TAP OFF LLANOS 220KV C1 | 0 | 23 MVA | Indefinido
X003 | Minera Escondida Ltda. | Minera Meridian Ltda. | Contrato de uso de línea Mejillones - O'Higgins - Domeyko 1x220 kV | Tap Off Palestina 220 kV | 2076 | TAP OFF LLANOS - TAP OFF PALESTINA 220KV C1 | 0 | 23 MVA | Indefinido
X004 | Minera Escondida Ltda. | Atacama Minerals Chile S.C.M. | Contrato de uso de línea Mejillones O'Higgins Domeyko 1x220 kV | Tap off Aguas Blancas 220 kV | 2050 | MEJILLONES - O'HIGGINS 220KV C1 | 0 | 8 MVA | Indefinido
X004 | Minera Escondida Ltda. | Atacama Minerals Chile S.C.M. | Contrato de uso de línea Mejillones O'Higgins Domeyko 1x220 kV | Tap off Aguas Blancas 220 kV | 2072 | O'HIGGINS - TAP OFF ESTACIÓN DE BOMBEO N°2 220KV C1 | 0 | 8 MVA | Indefinido
X004 | Minera Escondida Ltda. | Atacama Minerals Chile S.C.M. | Contrato de uso de línea Mejillones O'Higgins Domeyko 1x220 kV | Tap off Aguas Blancas 220 kV | 2073 | TAP OFF ESTACIÓN DE BOMBEO Nº2 - TAP OFF LLANOS 220KV C1 | 0 | 8 MVA | Indefinido
X006 | Compañía Minera Cerro Colorado Ltda. | Elecmamiña Ltda. | Conexión a S/E Cerro Colorado 110 kV | Línea 220 kV Cerro Colorado - Pozo Almonte | 1889 | POZO ALMONTE - CERRO COLORADO 110KV C1 | 0 | 0,3 MVA | Indefinido
X009 | Norgener S.A. | Grace S.A. | Contrato de conexión a la línea Norgener - Crucero 220 kV | Línea 2x220 kV Norgener - Crucero: Tap off Barriles 220 kV | 2057 | TAP OFF LA CRUZ - CRUCERO 220KV C1 | 0 | 25 | 2035-04-07
X009 | Norgener S.A. | Grace S.A. | Contrato de conexión a la línea Norgener - Crucero 220 kV | Línea 2x220 kV Norgener - Crucero: Tap off Barriles 220 kV | 2056 | TAP OFF BARRILES - TAP OFF LA CRUZ 220KV C1 | 0 | 25 | 2035-04-07
X009 | Norgener S.A. | Grace S.A. | Contrato de conexión a la línea Norgener - Crucero 220 kV | Línea 2x220 kV Norgener - Crucero: Tap off Barriles 220 kV | 2060 | TAP OFF LA CRUZ - CRUCERO 220KV C2 | 0 | 25 | 2035-04-07
X009 | Norgener S.A. | Grace S.A. | Contrato de conexión a la línea Norgener - Crucero 220 kV | Línea 2x220 kV Norgener - Crucero: Tap off Barriles 220 kV | 2059 | TAP OFF BARRILES - TAP OFF LA CRUZ 220KV C2 | 0 | 25 | 2035-04-07
X011 | Empresa Eléctrica Cochrane SpA. | Transmisora Baquedano S.A. | Contrato de conexión de línea Angamos - Estación de Bombeo Sierra Gorda N°1 220 kV | Línea Angamos - Estación de Bombeo Sierra Gorda N°1 1x220 kV | 1916 | ANGAMOS - PATIO MUFAS ANGAMOS 220KV C1 | 0 | 75 | 2035-01-28
X011 | Empresa Eléctrica Cochrane SpA. | Transmisora Baquedano S.A. | Contrato de conexión de línea Angamos - Estación de Bombeo Sierra Gorda N°1 220 kV | Línea Angamos - Estación de Bombeo Sierra Gorda N°1 1x220 kV | 1917 | PATIO MUFAS ANGAMOS - PATIO MUFAS EST. DE BOMBEO SG 1 220KV C1 | 0 | 75 | 2035-01-28
X011 | Empresa Eléctrica Cochrane SpA. | Transmisora Baquedano S.A. | Contrato de conexión de línea Angamos - Estación de Bombeo Sierra Gorda N°1 220 kV | Línea Angamos - Estación de Bombeo Sierra Gorda N°1 1x220 kV | 1918 | PATIO MUFAS EST. DE BOMBEO SG 1 - EST. DE BOMBEO SG 1 220KV C1 | 0 | 75 | 2035-01-28
X012 | Empresa de Transmisión Eléctrica Transemel S.A. | Planta Solar San Pedro III S.A. | Contrato de conexión de línea Calama - Solar Jama 220 kV | Línea 1x220 kV Calama - Solar Jama | 1948 | CALAMA NUEVA - SOLAR JAMA 220KV C1 | 175 | 0 | 2039-01-01
X015 | Empresa Eléctrica de Antofagasta S.A. (Elecda) | Fotovoltaica Norte Grande 5 SpA. | Contrato de conexión en S/E Uribe 110 kV | S/E Uribe | 23189 | S/E URIBE H3 | 50 | 0 | 2047-01-01
X016 | Empresa Eléctrica de Antofagasta S.A. (Elecda) | Calama Solar 2 SpA | Conexión en S/E Calama 23 kV | S/E Calama | 23946 | S/E CALAMA E36 | 9 | 0 | 2046-06-20
X017 | Transmisora Baquedano S.A. (Abengoa S.A.) | Sierra Gorda S.C.M. | Contrato por uso de línea Angamos - Estación de Bombeo SG N° 1 y 2 | Línea Angamos - Estación de Bombeo Sierra Gorda N°1 1x220 kV | 1879 | EST BOMBEO SG 1 - EST BOMBEO SG 2 110KV C1 | 0 | 56 MVA | 2033-06-29
X017 | Transmisora Baquedano S.A. (Abengoa S.A.) | Sierra Gorda S.C.M. | Contrato por uso de línea Angamos - Estación de Bombeo SG N° 1 y 2 | Línea Angamos - Estación de Bombeo Sierra Gorda N°1 1x220 kV | 1880 | PATIO MUFAS EST BOMBEO SG 1 - EST BOMBEO SG 1 110KV C1 | 0 | 56 MVA | 2033-06-29
X017 | Transmisora Baquedano S.A. (Abengoa S.A.) | Sierra Gorda S.C.M. | Contrato por uso de línea Angamos - Estación de Bombeo SG N° 1 y 2 | Línea Angamos - Estación de Bombeo Sierra Gorda N°1 1x220 kV | 1916 | ANGAMOS - PATIO MUFAS ANGAMOS 220KV C1 | 0 | 56 MVA | 2033-06-29
X017 | Transmisora Baquedano S.A. (Abengoa S.A.) | Sierra Gorda S.C.M. | Contrato por uso de línea Angamos - Estación de Bombeo SG N° 1 y 2 | Línea Angamos - Estación de Bombeo Sierra Gorda N°1 1x220 kV | 1917 | PATIO MUFAS ANGAMOS - PATIO MUFAS EST. DE BOMBEO SG 1 220KV C1 | 0 | 56 MVA | 2033-06-29
X017 | Transmisora Baquedano S.A. (Abengoa S.A.) | Sierra Gorda S.C.M. | Contrato por uso de línea Angamos - Estación de Bombeo SG N° 1 y 2 | Línea Angamos - Estación de Bombeo Sierra Gorda N°1 1x220 kV | 1918 | PATIO MUFAS EST. DE BOMBEO SG 1 - EST. DE BOMBEO SG 1 220KV C1 | 0 | 56 MVA | 2033-06-29
X018 | Transmisora Mejillones S.A. (Abengoa S.A.) | Sierra Gorda S.C.M. | Contrato por uso de línea Encuentro - Sierra Gorda 220 kV | Línea Encuentro - Sierra Gorda 2x220 kV | 3036 | CERRO DOMINADOR - ENCUENTRO 220KV C1 | 0 | 196 MVA | 2033-06-06
X018 | Transmisora Mejillones S.A. (Abengoa S.A.) | Sierra Gorda S.C.M. | Contrato por uso de línea Encuentro - Sierra Gorda 220 kV | Línea Encuentro - Sierra Gorda 2x220 kV | 3038 | CERRO DOMINADOR - SIERRA GORDA 220KV C1 | 0 | 220 MVA | 2033-06-06
X018 | Transmisora Mejillones S.A. (Abengoa S.A.) | Sierra Gorda S.C.M. | Contrato por uso de línea Encuentro - Sierra Gorda 220 kV | Línea Encuentro - Sierra Gorda 2x220 kV | 2019 | ENCUENTRO - PATIO DE MUFAS ENCUENTRO 220KV C2 | 0 | 220 MVA | 2033-06-06
X018 | Transmisora Mejillones S.A. (Abengoa S.A.) | Sierra Gorda S.C.M. | Contrato por uso de línea Encuentro - Sierra Gorda 220 kV | Línea Encuentro - Sierra Gorda 2x220 kV | 2020 | PATIO DE MUFAS ENCUENTRO - SIERRA GORDA 220KV C2 | 0 | 220 MVA | 2033-06-06
X019 | Transmisora Mejillones S.A. (Abengoa S.A.) | Cerro Dominador PV. S.A. | Contrato de peaje de instalación dedicada | Sierra Gorda - Encuentro | 3036 | CERRO DOMINADOR - ENCUENTRO 220KV C1 | 100 | 0 | 2037-07-29
X019 | Transmisora Mejillones S.A. (Abengoa S.A.) | Cerro Dominador PV. S.A. | Contrato de peaje de instalación dedicada | Sierra Gorda - Encuentro | 3038 | CERRO DOMINADOR - SIERRA GORDA 220KV C1 | 100 | 0 | 2037-07-29
X019 | Transmisora Mejillones S.A. (Abengoa S.A.) | Cerro Dominador PV. S.A. | Contrato de peaje de instalación dedicada | Sierra Gorda - Encuentro | 2019 | ENCUENTRO - PATIO DE MUFAS ENCUENTRO 220KV C2 | 100 | 0 | 2037-07-29
X019 | Transmisora Mejillones S.A. (Abengoa S.A.) | Cerro Dominador PV. S.A. | Contrato de peaje de instalación dedicada | Sierra Gorda - Encuentro | 2020 | PATIO DE MUFAS ENCUENTRO - SIERRA GORDA 220KV C2 | 100 | 0 | 2037-07-29
X020 | Transmisora Mejillones S.A. (Abengoa S.A.) | Cerro Dominador CSP S.A. | Contrato de peaje de instalación dedicada | Sierra Gorda - Encuentro | 3036 | CERRO DOMINADOR - ENCUENTRO 220KV C1 | 110 | 0 | 2037-07-29
X020 | Transmisora Mejillones S.A. (Abengoa S.A.) | Cerro Dominador CSP S.A. | Contrato de peaje de instalación dedicada | Sierra Gorda - Encuentro | 3038 | CERRO DOMINADOR - SIERRA GORDA 220KV C1 | 110 | 0 | 2037-07-29
X020 | Transmisora Mejillones S.A. (Abengoa S.A.) | Cerro Dominador CSP S.A. | Contrato de peaje de instalación dedicada | Sierra Gorda - Encuentro | 2019 | ENCUENTRO - PATIO DE MUFAS ENCUENTRO 220KV C2 | 110 | 0 | 2037-07-29
X020 | Transmisora Mejillones S.A. (Abengoa S.A.) | Cerro Dominador CSP S.A. | Contrato de peaje de instalación dedicada | Sierra Gorda - Encuentro | 2020 | PATIO DE MUFAS ENCUENTRO - SIERRA GORDA 220KV C2 | 110 | 0 | 2037-07-29
X022 | Engie | Inversiones Hornitos S.A. | Contrato por uso de la línea Chacaya - El Cobre 2x220 kV y TR Chacaya 220/110 kV | Línea Chacaya - El Cobre 2x220 kV y TR Chacaya 220/110/23-13.8 kV. | 1954 | CHACAYA - EL COBRE 220 KV C1 | 0 | 150 | 2036-01-13
X022 | Engie | Inversiones Hornitos S.A. | Contrato por uso de la línea Chacaya - El Cobre 2x220 kV y TR Chacaya 220/110 kV | Línea Chacaya - El Cobre 2x220 kV y TR Chacaya 220/110/23-13.8 kV. | 1955 | CHACAYA - EL COBRE 220 KV C2 | 0 | 150 | 2036-01-13
X022 | Engie | Inversiones Hornitos S.A. | Contrato por uso de la línea Chacaya - El Cobre 2x220 kV y TR Chacaya 220/110 kV | Línea Chacaya - El Cobre 2x220 kV y TR Chacaya 220/110/23-13.8 kV. | 280 | Chacaya 220/110/23 kV Nº 3 | 0 | 45 | 2036-01-13
X023 | Engie | Central Termoeléctrica Andina S.A. | Contrato por uso de la línea Chacaya - El Cobre 220 kV | Línea Chacaya - El Cobre 2x220 kV | 1954 | CHACAYA - EL COBRE 220 KV C1 | 165 | 0 | 2032-07-15
X023 | Engie | Central Termoeléctrica Andina S.A. | Contrato por uso de la línea Chacaya - El Cobre 220 kV | Línea Chacaya - El Cobre 2x220 kV | 1955 | CHACAYA - EL COBRE 220 KV C2 | 165 | 0 | 2032-07-15
X025 | Engie | Inversiones Hornitos S.A. | Contrato por uso de la línea Chacaya - Crucero 220 kV | Línea Chacaya - Crucero 1x220 kV | 1953 | CHACAYA - CRUCERO 220KV C1 | 0 | 38 | 2027-12-31
X027 | Engie | Algorta Norte S.A. | Contrato por uso de Transformador Chacaya 220/110 | Chacaya 220/110 kV | 280 | Chacaya 220/110/23 kV Nº 3 | 0 | 2.5 | Indefinido
X028 | Engie | On-Group S.A. | Contrato por uso de línea Chacaya - Mejillones 220 kV | Línea Chacaya - Mejillones 1x220 kV | 1958 | CHACAYA - MEJILLONES 220KV C1 | 2.5 | 0 | Indefinido
C165 | E.CL S.A. (Engie) | SQM Industrial S.A. | Contrato por uso de línea Tocopilla - Crucero 6 A y 7A - Derivación el Loa - Transformación 115/5,3 kV Tocopilla | línea Tocopilla - Crucero 7A | 3069 | TOCOPILLA - EST. N°24 220 KV C1 (7A) | 0 | 22 | Indefinido
C165 | E.CL S.A. (Engie) | SQM Industrial S.A. | Contrato por uso de línea Tocopilla - Crucero 6 A y 7A - Derivación el Loa - Transformación 115/5,3 kV Tocopilla | línea Tocopilla - Crucero 7A | 3300 | EST. N° 24 - TAP OFF EL LOA 220KV C1 (7A) | 0 | 22 | Indefinido
C165 | E.CL S.A. (Engie) | SQM Industrial S.A. | Contrato por uso de línea Tocopilla - Crucero 6 A y 7A - Derivación el Loa - Transformación 115/5,3 kV Tocopilla | línea Tocopilla - Crucero 7A | 3070 | TAP EL LOA - EST. N°1 220 KV C1 (7A) | 0 | 22 | Indefinido
C165 | E.CL S.A. (Engie) | SQM Industrial S.A. | Contrato por uso de línea Tocopilla - Crucero 6 A y 7A - Derivación el Loa - Transformación 115/5,3 kV Tocopilla | línea Tocopilla - Crucero 7A | 3071 | EST. N° 1 - EST. N° 2 220KV C1 (7A) | 0 | 22 | Indefinido
C165 | E.CL S.A. (Engie) | SQM Industrial S.A. | Contrato por uso de línea Tocopilla - Crucero 6 A y 7A - Derivación el Loa - Transformación 115/5,3 kV Tocopilla | línea Tocopilla - Crucero 7A | 3071 | EST. N°2 - EST. CH.1A 220KV C1 (7A) | 0 | 22 | Indefinido
C165 | E.CL S.A. (Engie) | SQM Industrial S.A. | Contrato por uso de línea Tocopilla - Crucero 6 A y 7A - Derivación el Loa - Transformación 115/5,3 kV Tocopilla | línea Tocopilla - Crucero 7A | 3073 | EST. CH.1A - KIMAL 220 KV C1 (7A) | 0 | 22 | Indefinido
C165 | E.CL S.A. (Engie) | SQM Industrial S.A. | Contrato por uso de línea Tocopilla - Crucero 6 A y 7A - Derivación el Loa - Transformación 115/5,3 kV Tocopilla | línea Tocopilla - Crucero 6 A | 3074 | TOCOPILLA - EST. N°24 220KV C2 (6A) | 0 | 22 | Indefinido
C165 | E.CL S.A. (Engie) | SQM Industrial S.A. | Contrato por uso de línea Tocopilla - Crucero 6 A y 7A - Derivación el Loa - Transformación 115/5,3 kV Tocopilla | línea Tocopilla - Crucero 6 A | 3301 | EST. N° 24 - TAP OFF EL LOA 220KV C2 (6A) | 0 | 22 | Indefinido
C165 | E.CL S.A. (Engie) | SQM Industrial S.A. | Contrato por uso de línea Tocopilla - Crucero 6 A y 7A - Derivación el Loa - Transformación 115/5,3 kV Tocopilla | línea Tocopilla - Crucero 6 A | 3075 | TAP EL LOA - EST. N°1 220 KV C2 (6A) | 0 | 22 | Indefinido
C165 | E.CL S.A. (Engie) | SQM Industrial S.A. | Contrato por uso de línea Tocopilla - Crucero 6 A y 7A - Derivación el Loa - Transformación 115/5,3 kV Tocopilla | línea Tocopilla - Crucero 6 A | 3076 | EST. N° 1 - EST. N° 2 220KV C2 (6A) | 0 | 22 | Indefinido
C165 | E.CL S.A. (Engie) | SQM Industrial S.A. | Contrato por uso de línea Tocopilla - Crucero 6 A y 7A - Derivación el Loa - Transformación 115/5,3 kV Tocopilla | línea Tocopilla - Crucero 6 A | 3077 | EST. N° 2 - EST. N° CH.1B 220KV C2 (6A) | 0 | 22 | Indefinido
C165 | E.CL S.A. (Engie) | SQM Industrial S.A. | Contrato por uso de línea Tocopilla - Crucero 6 A y 7A - Derivación el Loa - Transformación 115/5,3 kV Tocopilla | línea Tocopilla - Crucero 6 A | 3078 | EST. CH.1B - KIMAL 220 KV C2 (6A) | 0 | 22 | Indefinido
C165 | E.CL S.A. (Engie) | SQM Industrial S.A. | Contrato por uso de línea Tocopilla - Crucero 6 A y 7A - Derivación el Loa - Transformación 115/5,3 kV Tocopilla | Transformador Tocopilla 115/5,3 kV | 276 | Central Tocopilla 115/5/11.5 kV-TG1 | 0 | 0.65 | Indefinido
X036 | Transmisión del Melado SpA | Aguas del Melado SpA | Uso Sistema Adicional y servicio de telecomunicaciones | Línea 110 kV Canal Melado- Los Hierros | 1722 | TAP LOS HIERROS II - CANAL MELADO 110KV C1 | 25 | 0 | Indefinido
X036 | Transmisión del Melado SpA | Aguas del Melado SpA | Uso Sistema Adicional y servicio de telecomunicaciones | Línea 110 kV Canal Melado- Los Hierros | 1722 | TAP LOS HIERROS II - CANAL MELADO 110KV C1 | 25 | 0 | Indefinido
X036 | Transmisión del Melado SpA | Aguas del Melado SpA | Uso Sistema Adicional y servicio de telecomunicaciones | Transformador 220/110 kV S/E Canal Melado | 207 | CANAL EL MELADO 220/110/13.8 KV 55MVA | 25 | 0 | Indefinido
X037 | Transmisión del Melado SpA | Portezuelo SpA | Uso Sistema Adicional y servicio de telecomunicaciones | Línea 110 kV Canal Melado- Los Hierros | 1722 | TAP LOS HIERROS II - CANAL MELADO 110KV C1 | 6 | 0 | Indefinido
X037 | Transmisión del Melado SpA | Portezuelo SpA | Uso Sistema Adicional y servicio de telecomunicaciones | Línea 110 kV Canal Melado- Los Hierros | 1722 | TAP LOS HIERROS II - CANAL MELADO 110KV C1 | 6 | 0 | Indefinido
X037 | Transmisión del Melado SpA | Portezuelo SpA | Uso Sistema Adicional y servicio de telecomunicaciones | Transformador 220/110 kV S/E Canal Melado | 207 | CANAL EL MELADO 220/110/13.8 KV 55MVA | 6 | 0 | Indefinido
X038 | Enel Generación | Enel Green Power Chile Ltda. | Acuerdo de Uso Provisorio de la línea Diego de Almagro - Paposo. | Línea 220 kV Paposo-Diego de Almagro | 1752 | TAP LALACKAMA - FRANCISCO 220KV C1 | 45 | 0 | Indefinido
X038 | Enel Generación | Enel Green Power Chile Ltda. | Acuerdo de Uso Provisorio de la línea Diego de Almagro - Paposo. | Línea 220 kV Paposo-Diego de Almagro | 1743 | TAP TAL TAL - CACHIYUYAL 220KV C2 | 45 | 0 | Indefinido
X040 | Enel Generación | GNL Quintero S.A. | Prestación de servicios, Construcción, Operación, Mantenimiento, Transformación y Transmisión a través de transformador 220/110 kV, Línea y Conexión por Cable en 110 kV para conexión eléctricasuministro de energía a planta GNL Quintero | Transformador 220/110 kV S/E CT Quintero | 26 | CENTRAL QUINTERO 230/15KV 171MVA 1 | - | - | 2030-10-31
X040 | Enel Generación | GNL Quintero S.A. | Prestación de servicios, Construcción, Operación, Mantenimiento, Transformación y Transmisión a través de transformador 220/110 kV, Línea y Conexión por Cable en 110 kV para conexión eléctricasuministro de energía a planta GNL Quintero | Transformador 220/110 kV S/E CT Quintero | 27 | CENTRAL QUINTERO 230/15KV 171MVA 2 | - | - | 2030-10-31
X040 | Enel Generación | GNL Quintero S.A. | Prestación de servicios, Construcción, Operación, Mantenimiento, Transformación y Transmisión a través de transformador 220/110 kV, Línea y Conexión por Cable en 110 kV para conexión eléctricasuministro de energía a planta GNL Quintero | Transformador 220/110 kV S/E CT Quintero | 232 | central quintero 220/110 65MVA | - | - | 2030-10-31
X040 | Enel Generación | GNL Quintero S.A. | Prestación de servicios, Construcción, Operación, Mantenimiento, Transformación y Transmisión a través de transformador 220/110 kV, Línea y Conexión por Cable en 110 kV para conexión eléctricasuministro de energía a planta GNL Quintero | Línea 110 kV CT Quintero- GNL Quintero | SI | NO EXISTE EN INFOTÉCNICA | - | - | 2030-10-31
X041 | Enel Generación | GNL Quintero S.A. | Uso del Sistema de Transmisión | Línea 220 kV San Luis - Quintero | 133 | CENTRAL QUINTERO - SAN LUIS 220KV C1 | 0 | 10 | 2024-02-29
X042 | Enel Generación | GNL Quintero S.A. | Reducción escritura pública del Contrato de Diseño, Construcción, Operación y Mantenimiento del paño de 220 kV para conexión a planta GNL Quintero | Paño 220 kV en S/E CT Quintero | 16771 | S/E CENTRAL QUINTERO J2 | - | - | 2028-12-16
C129 | Empresa Eléctrica Ventanas S.A. | Campiche S.A. | Contrato de Conexión y Uso de Instalaciones | No indica | 240 | S/E NUEVA VENTANAS | 243.8 | 0 | 2032-06-08
C129 | Empresa Eléctrica Ventanas S.A. | Campiche S.A. | Contrato de Conexión y Uso de Instalaciones | No indica | 250 | S/E NUEVA VENTANAS JT4 | 243.8 | 0 | 2032-06-08
X044 | Transmisora del Norte Chico S.A. | Anglo American Norte S.A. | Término y Condiciones de Uso de sistema de Transmisión Adicional Tap Impulsión AANorte 110 kV | Tramo 110 kV Tap Impulsión-Impulsión | 129 | TAP IMPULSION - IMPULSION 110KV C1 | 0 | 3 | Indefinido
C035 | AES Gener S.A. | GNL Quintero S.A. y ENAP Refinerías S.A. | Convenio para la Conexión de la S/E GNL a la S/E Ventanas y Uso de líneas de Transmisión | Línea 110 kV Ventanas-GNL Quinteros | 213 | VENTANAS - GNL QUINTERO 110KV C1 | 0 | 36 | 2029-05-23
X054 | AES Gener S.A. | Energía Coyanco S.A. | Contrato de Peajes | Tramo 110 kV La Laja-Florida | 2958 | TAP LA LAJA - VIZCACHAS 110KV C1 | 12 | 0 | 2040-01-31
X054 | AES Gener S.A. | Energía Coyanco S.A. | Contrato de Peajes | Tramo 110 kV La Laja-Florida | 205 | VIZCACHAS - TAP LA LAJA 110KV C2 | 12 | 0 | 2040-01-31
X054 | AES Gener S.A. | Energía Coyanco S.A. | Contrato de Peajes | Tramo 110 kV La Laja-Florida | 2960 | VIZCACHAS - FLORIDA 110KV C1 | 12 | 0 | 2040-01-31
X054 | AES Gener S.A. | Energía Coyanco S.A. | Contrato de Peajes | Tramo 110 kV La Laja-Florida | 203 | FLORIDA - VIZCACHAS 110KV C2 | 12 | 0 | 2040-01-31
X060 | Enel Distribución S.A. (Ex Chilectra) | Metro S.A. | Addendum N°1 a Contrato de Uso de Instalaciones | S/E SEAT | 1127 | S/E SEAT EL SOL | 0 | 114 | 2034-07-17
X061 | Enel Distribución S.A. (Ex Chilectra) | Gerdau AZA S.A. | Transporte de Energía y Potencia | S/E Tap Lampa - Lampa | 912 | TAP LAMPA - LAMPA 220KV C1 | 0 | 70 | 2034-07-17
X061 | Enel Distribución S.A. (Ex Chilectra) | Gerdau AZA S.A. | Transporte de Energía y Potencia | S/E Tap Lampa - Lampa | 1014 | TAP LAMPA - LAMPA 220KV C2 | 0 | 70 | 2034-07-17
X061 | Enel Distribución S.A. (Ex Chilectra) | Gerdau AZA S.A. | Transporte de Energía y Potencia | Transformador S/E Lampa | 899 | LAMPA 220/23KV 80MVA 1 | 0 | 70 | 2034-07-17
X061 | Enel Distribución S.A. (Ex Chilectra) | Gerdau AZA S.A. | Transporte de Energía y Potencia | Transformador S/E Lampa | 900 | LAMPA 220/23KV 40MVA 2 | 0 | 70 | 2034-07-17
X061 | Enel Distribución S.A. (Ex Chilectra) | Gerdau AZA S.A. | Transporte de Energía y Potencia | Transformador S/E Lampa | 898 | LAMPA 220/23KV 40MVA R | 0 | 70 | 2034-07-17
X239 | Enel Distribución S.A. (Ex Chilectra) | Proacer Ltda. | Contrato de peajes | Transformadores 220/23 S/E El Manzano. Instalaciones existentes entre S/E El Manzano y S/E Proacer. | 847 | EL MANZANO (ENEL DISTRIBUCIÓN) 230/25KV 20MVA 2 | 0 | 40 MVA | 2022-12-31
X239 | Enel Distribución S.A. (Ex Chilectra) | Proacer Ltda. | Contrato de peajes | Transformadores 220/23 S/E El Manzano. Instalaciones existentes entre S/E El Manzano y S/E Proacer. | 886 | EL MANZANO (ENEL DISTRIBUCIÓN) 230/25KV 20MVA 4 | 0 | 40 MVA | 2022-12-31
X063 | CGE | Parque Eólico Valle de los Vientos S.A. (Almeyda Solar SpA) | Contrato de Transmisión | Línea de 110 kV Calama-VdLV | 1897 | VALLE DE LOS VIENTOS - CALAMA NUEVA 110KV C1 | 100 MVA | 0,6 MVA | 2033-12-31
X065 | STN S.A. | Minera Escondida Ltda. | Construcción, Operación y Transferencia | Falta información | SI | FALTA INFORMACIÓN | - | - | 2036-12-31
X067 | SATT S.A. | Generación Solar SpA | Contrato de peaje de carácter dedicado | - | 1579 | MARÍA ELENA 220/22 KV N°1 | 72.8 | 0 | 2037-05-29
X068 | STLL S.A. | Capullo S.A. | Conexión, Transmisión y Peaje | Línea 220 kV Los Negros-Rahue | 1187 | ESTRUCTURA 22 LOS NEGROS - ANTILLANCA 220KV C1 | 30 | 0 | 2052-12-31
X068 | STLL S.A. | Capullo S.A. | Conexión, Transmisión y Peaje | Línea 220 kV Los Negros-Rahue | 1544 | ESTRUCTURA 103 BARRO BLANCO - ESTRUCTURA 22 LOS NEGROS 220KV C1 | 30 | 0 | 2052-12-31
X068 | STLL S.A. | Capullo S.A. | Conexión, Transmisión y Peaje | Línea 220 kV Los Negros-Rahue | 1526 | RAHUE - EST110 BARRO BLANCO 220KV C1 | 30 | 0 | 2052-12-31
X070 | Línea de Transmisión Cabo Leones S.A. (Grupo Saesa) | Ibereólica Cabo Leones I S.A. | Peaje Adicional | Cabo Leones - Maitencillo C1 | 2946 | MAITENCILLO - CENTRAL PARQUE EOLICO CABO LEONES I 220KV C1 | 178.5 | 0 | 2047-12-31
X071 | Línea de Transmisión Cabo Leones S.A. (Grupo Saesa) | Ibereólica Cabo Leones II S.A. | Peaje Adicional | Cabo Leones - Maitencillo C2 | 2947 | MAITENCILLO - CENTRAL PARQUE EOLICO CABO LEONES I 220KV C2 | 224.4 | 0 | 2047-12-31
X072 | Línea de Transmisión Cabo Leones S.A. (Grupo Saesa) | Ibereólica Cabo Leones III S.A. | Peaje Adicional | Cabo Leones - Maitencillo C1 | 2946 | MAITENCILLO - CENTRAL PARQUE EOLICO CABO LEONES I 220KV C1 | 143 | 0 | 2047-12-31
X073 | STC (Grupo Saesa) | Hidroeléctrica Ñuble SPA. | Peaje Adicional | Sistema de 220 kV San Fabian - Ancoa | 2954 | ANCOA - SAN FABIAN 220KV C1 | 135 MVA | - | 2045-03-04
X076 | Transelec S.A. | Planta Recuperadora de Metales SpA. | Peaje Adicional | Transformador y paños en S/E Atacama | 1428 | ATACAMA 220/23 KV N°1 | 0 | 3,5 MVA | Indefinido
X078 | Transelec S.A. | Empresa Eléctrica Panguipulli S.A. | Peaje Adicional Parque Solar Lalackama | Tramo Tap Lalackama - Diego de Almagro | 1752 | TAP LALACKAMA - FRANCISCO 220KV C1 | 60 | 0 | Indefinido
X078 | Transelec S.A. | Empresa Eléctrica Panguipulli S.A. | Peaje Adicional Parque Solar Lalackama | Tramo Tap Lalackama - Diego de Almagro | 1753 | FRANCISCO - DIEGO DE ALMAGRO 220KV C1 | 60 | 0 | Indefinido
X080 | Transelec S.A. | Empresa Eléctrica Portezuelo SpA | Uso de Sistema de Transmisión Adicional Central Hidroeléctrica Los Hierros | S/E Canal Melado 220 kV | 207 | CANAL EL MELADO 220/110/13.8 KV 55MVA | 5.5 | 0 | Indefinido
X080 | Transelec S.A. | Empresa Eléctrica Portezuelo SpA | Uso de Sistema de Transmisión Adicional Central Hidroeléctrica Los Hierros | Tramo 220 kV línea Canal Melado-Tap Loma Alta | 1590 | TAP LOMA ALTA - CANAL MELADO 220KV C1 | 5.5 | 0 | Indefinido
X080 | Transelec S.A. | Empresa Eléctrica Portezuelo SpA | Uso de Sistema de Transmisión Adicional Central Hidroeléctrica Los Hierros | Tramo 220 kV Tap Loma Alta-Ancoa | 1296 | TAP LOMA ALTA - ANCOA 220KV C1 | 5.5 | 0 | Indefinido
X081 | Transelec S.A. | Parque Eólico Taltal S.A. | Peaje Adicional Parque Eólico Taltal | Tramo Tap off Taltal - Diego de Almagro | 1743 | TAP TAL TAL - CACHIYUYAL 220KV C2 | 99 | 0 | Indefinido
X081 | Transelec S.A. | Parque Eólico Taltal S.A. | Peaje Adicional Parque Eólico Taltal | Tramo Tap off Taltal - Diego de Almagro | 1744 | CACHIYUYAL - DIEGO DE ALMAGRO 220KV C2 | 99 | 0 | Indefinido
X084 | Transelec S.A. | Empresa Eléctrica Aguas del Melado | Uso de Sistema de Transmisión Adicional para la inyección de la Central Hidroeléctrica Los Hierros de 25 MW | Tramo 220 kV línea Canal Melado-Tap Loma Alta | 1590 | TAP LOMA ALTA - CANAL MELADO 220KV C1 | 25 | 0 | Indefinido
X084 | Transelec S.A. | Empresa Eléctrica Aguas del Melado | Uso de Sistema de Transmisión Adicional para la inyección de la Central Hidroeléctrica Los Hierros de 25 MW | Tramo 220 kV Tap Loma Alta-Ancoa | 1296 | TAP LOMA ALTA - ANCOA 220KV C1 | 25 | 0 | Indefinido
X085 | Transelec S.A. | Empresa Eléctrica Aguas del Melado | Uso de Sistema de Transmisión Adicional Central Hidroeléctrica Los Hierros | S/E Canal Melado 220 kV | 207 | CANAL EL MELADO 220/110/13.8 KV 55MVA | 25 | 0 | Indefinido
X086 | Transelec S.A. | Colbún S.A. | Peaje Adicional Cental Hidroeléctrica Canutillar | Tramo 2x220 kV Canutillar - Puerto Montt | 1339 | CANUTILLAR - PUERTO MONTT 220KV C1 | 172 | 0 | Indefinido
X086 | Transelec S.A. | Colbún S.A. | Peaje Adicional Cental Hidroeléctrica Canutillar | Tramo 2x220 kV Canutillar - Puerto Montt | 1402 | CANUTILLAR - PUERTO MONTT 220KV C2 | 172 | 0 | Indefinido
X087 | Transelec S.A. | Empresa Nacional de Electricidad S.A. | Peaje por instalaciones de inyección por tramos Bocamina-Quiñenco 154 kV y Bocamina - Lagunillas 220 kV | Tramo 154 kV Bocamina-Tap Quiñenco | 1333 | BOCAMINA - TAP QUIÑENCO 154KV C1 | 125 | 0 | Indefinido
X087 | Transelec S.A. | Empresa Nacional de Electricidad S.A. | Peaje por instalaciones de inyección por tramos Bocamina-Quiñenco 154 kV y Bocamina - Lagunillas 220 kV | Tramo 220 kV Bocamina-Lagunillas | 1356 | LAGUNILLAS - BOCAMINA 220KV C1 | 350 MVA | 0 | Indefinido
X088 | Transelec S.A. | Empresa Nacional de Electricidad S.A. (contrato de Abengoa) | Peaje línea Ralco-Charrúa 2x220 kV, construcción y explotación de la línea | Ralco-Charrúa 2x220 kV | 635 | CHARRUA - RALCO 220KV C1 | 689 MVA | 0 | 2023-06-01
X088 | Transelec S.A. | Empresa Nacional de Electricidad S.A. (contrato de Abengoa) | Peaje línea Ralco-Charrúa 2x220 kV, construcción y explotación de la línea | Ralco-Charrúa 2x220 kV | 634 | TAP ZONA DE CAIDA - RALCO 220KV C2 | 689 MVA | 0 | 2023-06-01
X088 | Transelec S.A. | Empresa Nacional de Electricidad S.A. (contrato de Abengoa) | Peaje línea Ralco-Charrúa 2x220 kV, construcción y explotación de la línea | Ralco-Charrúa 2x220 kV | 221 | CHARRUA - TAP ZONA DE CAIDA 220KV C2 | 689 MVA | 0 | 2023-06-01
X089 | Transelec S.A. | Empresa Nacional de Electricidad S.A. (Enel Generación) | Peaje por instalaciones de inyección por tramo Paposo-Diego de Almagro 220 kV | Tramo 2x220 kV Paposo-Diego de Almagro | 1744 | CACHIYUYAL - DIEGO DE ALMAGRO 220KV C2 | 240 | 0 | Indefinido
X089 | Transelec S.A. | Empresa Nacional de Electricidad S.A. (Enel Generación) | Peaje por instalaciones de inyección por tramo Paposo-Diego de Almagro 220 kV | Tramo 2x220 kV Paposo-Diego de Almagro | 1743 | TAP TAL TAL - CACHIYUYAL 220KV C2 | 240 | 0 | Indefinido
X089 | Transelec S.A. | Empresa Nacional de Electricidad S.A. (Enel Generación) | Peaje por instalaciones de inyección por tramo Paposo-Diego de Almagro 220 kV | Tramo 2x220 kV Paposo-Diego de Almagro | 1358 | PAPOSO - TAP TAL TAL 220KV C2 | 240 | 0 | Indefinido
X089 | Transelec S.A. | Empresa Nacional de Electricidad S.A. (Enel Generación) | Peaje por instalaciones de inyección por tramo Paposo-Diego de Almagro 220 kV | Tramo 2x220 kV Paposo-Diego de Almagro | 1753 | FRANCISCO - DIEGO DE ALMAGRO 220KV C1 | 240 | 0 | Indefinido
X089 | Transelec S.A. | Empresa Nacional de Electricidad S.A. (Enel Generación) | Peaje por instalaciones de inyección por tramo Paposo-Diego de Almagro 220 kV | Tramo 2x220 kV Paposo-Diego de Almagro | 1752 | TAP LALACKAMA - FRANCISCO 220KV C1 | 240 | 0 | Indefinido
X089 | Transelec S.A. | Empresa Nacional de Electricidad S.A. (Enel Generación) | Peaje por instalaciones de inyección por tramo Paposo-Diego de Almagro 220 kV | Tramo 2x220 kV Paposo-Diego de Almagro | 1243 | PAPOSO - TAP LALACKAMA 220KV C1 | 240 | 0 | Indefinido
X090 | Transelec S.A. | Pehuenche S.A. | Peaje Básico por Instalaciones de Inyección de las centrales Pehuenche y Loma Alta | Tramo 220 kV Loma Alta-Tap Loma Alta | 1591 | CANAL MELADO - LOMA ALTA 220KV C1 | 38 | 0 | Indefinido
X090 | Transelec S.A. | Pehuenche S.A. | Peaje Básico por Instalaciones de Inyección de las centrales Pehuenche y Loma Alta | Tramo 220 kV Loma Alta-Tap Loma Alta | 1590 | TAP LOMA ALTA - CANAL MELADO 220KV C1 | 38 | 0 | Indefinido
X090 | Transelec S.A. | Pehuenche S.A. | Peaje Básico por Instalaciones de Inyección de las centrales Pehuenche y Loma Alta | Tramo 2x220 kV Pehuenche-Ancoa | 1295 | PEHUENCHE - TAP LOMA ALTA 220KV C1 | 500 | 0 | Indefinido
X090 | Transelec S.A. | Pehuenche S.A. | Peaje Básico por Instalaciones de Inyección de las centrales Pehuenche y Loma Alta | Tramo 2x220 kV Pehuenche-Ancoa | 1296 | TAP LOMA ALTA - ANCOA 220KV C1 | 500 | 0 | Indefinido
X090 | Transelec S.A. | Pehuenche S.A. | Peaje Básico por Instalaciones de Inyección de las centrales Pehuenche y Loma Alta | Tramo 2x220 kV Pehuenche-Ancoa | 1382 | PEHUENCHE - ANCOA 220KV C2 | 500 | 0 | Indefinido
X091 | Transelec S.A. | Pehuenche S.A. | Peaje Básico por Instalaciones de Inyección de las centrales Pehuenche, Loma Alta y Curillinque | S/E Curillinque | 582 | CURILLINQUE 154/13.8KV 95MVA | 85 | 0 | Indefinido
X091 | Transelec S.A. | Pehuenche S.A. | Peaje Básico por Instalaciones de Inyección de las centrales Pehuenche, Loma Alta y Curillinque | Tramo Cipreses-Itahue C1 | 1300 | CENTRAL CURILLINQUE - VARIANTE EL COLORADO 154KV C1 | 85 | 0 | Indefinido
X091 | Transelec S.A. | Pehuenche S.A. | Peaje Básico por Instalaciones de Inyección de las centrales Pehuenche, Loma Alta y Curillinque | Tramo Cipreses-Itahue C1 | 1302 | VARIANTE EL COLORADO - EL COLORADO 154KV C1 | 85 | 0 | Indefinido
X091 | Transelec S.A. | Pehuenche S.A. | Peaje Básico por Instalaciones de Inyección de las centrales Pehuenche, Loma Alta y Curillinque | Tramo Cipreses-Itahue C1 | 1301 | EL COLORADO - ITAHUE 154KV C1 | 85 | 0 | Indefinido
X092 | Transelec S.A. | Pangue S.A. | Contrato de Peaje Básico por Instalaciones de Inyección entre Compañía Nacional de Transmisión Eléctrica S.A. y Empresa Eléctrica Pangue S.A. | Tramo 2x220 kV Pangue-Charrúa | 1316 | PANGUE - SANTA BARBARA 220KV C1 | 467 | 0 | Indefinido
X092 | Transelec S.A. | Pangue S.A. | Contrato de Peaje Básico por Instalaciones de Inyección entre Compañía Nacional de Transmisión Eléctrica S.A. y Empresa Eléctrica Pangue S.A. | Tramo 2x220 kV Pangue-Charrúa | 1391 | PANGUE - SANTA BARBARA 220KV C2 | 467 | 0 | Indefinido
X092 | Transelec S.A. | Pangue S.A. | Contrato de Peaje Básico por Instalaciones de Inyección entre Compañía Nacional de Transmisión Eléctrica S.A. y Empresa Eléctrica Pangue S.A. | Tramo 2x220 kV Pangue-Charrúa | 1633 | SANTA BARBARA - TRUPAN 220KV C1 | 467 | 0 | Indefinido
X092 | Transelec S.A. | Pangue S.A. | Contrato de Peaje Básico por Instalaciones de Inyección entre Compañía Nacional de Transmisión Eléctrica S.A. y Empresa Eléctrica Pangue S.A. | Tramo 2x220 kV Pangue-Charrúa | 1634 | SANTA BARBARA - TRUPAN 220KV C2 | 467 | 0 | Indefinido
X092 | Transelec S.A. | Pangue S.A. | Contrato de Peaje Básico por Instalaciones de Inyección entre Compañía Nacional de Transmisión Eléctrica S.A. y Empresa Eléctrica Pangue S.A. | Tramo 2x220 kV Pangue-Charrúa | 1315 | TAP TRUPAN - TRUPAN 220KV C1 | 467 | 0 | Indefinido
X092 | Transelec S.A. | Pangue S.A. | Contrato de Peaje Básico por Instalaciones de Inyección entre Compañía Nacional de Transmisión Eléctrica S.A. y Empresa Eléctrica Pangue S.A. | Tramo 2x220 kV Pangue-Charrúa | 1313 | TAP TRUPAN - CHARRUA 220KV C1 | 467 | 0 | Indefinido
X092 | Transelec S.A. | Pangue S.A. | Contrato de Peaje Básico por Instalaciones de Inyección entre Compañía Nacional de Transmisión Eléctrica S.A. y Empresa Eléctrica Pangue S.A. | Tramo 2x220 kV Pangue-Charrúa | 1317 | TRUPAN - TAP CHOLGUAN 220KV C2 | 467 | 0 | Indefinido
X092 | Transelec S.A. | Pangue S.A. | Contrato de Peaje Básico por Instalaciones de Inyección entre Compañía Nacional de Transmisión Eléctrica S.A. y Empresa Eléctrica Pangue S.A. | Tramo 2x220 kV Pangue-Charrúa | 1392 | TAP CHOLGUAN - CHARRUA 220KV C2 | 467 | 0 | Indefinido
X093 | Transelec S.A. | Enel Generación | - | Tramo 2x220 kV El Toro-Antuco | 1314 | EL TORO - ANTUCO 220KV C1 | 400 | 0 | Indefinido
X093 | Transelec S.A. | Enel Generación | - | Tramo 2x220 kV El Toro-Antuco | 1390 | EL TORO - ANTUCO 220KV C2 | 400 | 0 | Indefinido
X094 | Transelec S.A. | Enel Generación | - | Tramo 2x220 kV Antuco-Charrúa | 1311 | ANTUCO - CHARRUA 220KV C1 | 700 | 0 | Indefinido
X094 | Transelec S.A. | Enel Generación | - | Tramo 2x220 kV Antuco-Charrúa | 1389 | ANTUCO - CHARRUA 220KV C2 | 700 | 0 | Indefinido
X096 | Transelec S.A. | Enel Generación | - | tramo 1x154 kV Abanico-Charrúa | 1324 | ABANICO - TRUPAN 154KV C1 | 136 | 0 | Indefinido
X096 | Transelec S.A. | Enel Generación | - | tramo 1x154 kV Abanico-Charrúa | 1393 | ABANICO - TRUPAN 154KV C2 | 136 | 0 | Indefinido
X096 | Transelec S.A. | Enel Generación | - | tramo 1x154 kV Abanico-Charrúa | 1323 | TRUPAN - CHARRUA 154KV C1 | 136 | 0 | Indefinido
X098 | Transelec S.A. | Enel Generación | Contrato 2000-031. Peaje básico por instalaciones de Transelec sobre las cuales hace uso Enel Generación mediante centrales Cipreses e Isla. | Tramo 2x154 kV Cipreses-Isla | 1303 | CENTRAL CIPRESES - CENTRAL ISLA 154KV C1 | 68 | 0 | Indefinido
X098 | Transelec S.A. | Enel Generación | Contrato 2000-031. Peaje básico por instalaciones de Transelec sobre las cuales hace uso Enel Generación mediante central Isla. | Tramo 2x154 kV Cipreses-Isla | 1388 | CENTRAL CIPRESES - CENTRAL ISLA 154KV C2 | 68 | 0 | Indefinido
X098 | Transelec S.A. | Enel Generación | Contrato 2000-031. Peaje básico por instalaciones de Transelec sobre las cuales hace uso Enel Generación mediante central Isla. | Tramo 2x 154 kV Cipreses-Itahue | 1299 | CENTRAL CIPRESES - CENTRAL CURILLINQUE 154KV C1 | 169.4 | 0 | Indefinido
X098 | Transelec S.A. | Enel Generación | Contrato 2000-031. Peaje básico por instalaciones de Transelec sobre las cuales hace uso Enel Generación mediante central Isla. | Tramo 2x 154 kV Cipreses-Itahue | 1300 | CENTRAL CURILLINQUE - VARIANTE EL COLORADO 154KV C1 | 169.4 | 0 | Indefinido
X098 | Transelec S.A. | Enel Generación | Contrato 2000-031. Peaje básico por instalaciones de Transelec sobre las cuales hace uso Enel Generación mediante central Isla. | Tramo 2x 154 kV Cipreses-Itahue | 1302 | VARIANTE EL COLORADO - EL COLORADO 154KV C1 | 169.4 | 0 | Indefinido
X098 | Transelec S.A. | Enel Generación | Contrato 2000-031. Peaje básico por instalaciones de Transelec sobre las cuales hace uso Enel Generación mediante central Isla. | Tramo 2x 154 kV Cipreses-Itahue | 1301 | EL COLORADO - ITAHUE 154KV C1 | 169.4 | 0 | Indefinido
X098 | Transelec S.A. | Enel Generación | Contrato 2000-031. Peaje básico por instalaciones de Transelec sobre las cuales hace uso Enel Generación mediante central Isla. | Tramo 2x 154 kV Cipreses-Itahue | 1384 | CENTRAL CIPRESES - TAP RIO MELADO 154KV C2 | 169.4 | 0 | Indefinido
X098 | Transelec S.A. | Enel Generación | Contrato 2000-031. Peaje básico por instalaciones de Transelec sobre las cuales hace uso Enel Generación mediante central Isla. | Tramo 2x 154 kV Cipreses-Itahue | 1386 | TAP RIO MELADO - VARIANTE EL COLORADO 154KV C2 | 169.4 | 0 | Indefinido
X098 | Transelec S.A. | Enel Generación | Contrato 2000-031. Peaje básico por instalaciones de Transelec sobre las cuales hace uso Enel Generación mediante central Isla. | Tramo 2x 154 kV Cipreses-Itahue | 1387 | VARIANTE EL COLORADO - EL COLORADO 154KV C2 | 169.4 | 0 | Indefinido
X098 | Transelec S.A. | Enel Generación | Contrato 2000-031. Peaje básico por instalaciones de Transelec sobre las cuales hace uso Enel Generación mediante central Isla. | Tramo 2x 154 kV Cipreses-Itahue | 1385 | EL COLORADO - ITAHUE 154KV C2 | 169.4 | 0 | Indefinido
X100 | Transelec S.A. | Enel Generación | - | Tramo 2x110 kV Huasco-Maitencillo | 1426 | HUASCO - ESTRUCTURA 9 110KV L1 C1 | 80.2 | 0 | Indefinido
X100 | Transelec S.A. | Enel Generación | - | Tramo 2x110 kV Huasco-Maitencillo | 1425 | ESTRUCTURA 9 - MAITENCILLO 110KV L1 C1 | 80.2 | 0 | Indefinido
X100 | Transelec S.A. | Enel Generación | - | Tramo 2x110 kV Huasco-Maitencillo | 1427 | HUASCO - MAITENCILLO 110KV L2 C2 | 80.2 | 0 | Indefinido
X102 | Transelec S.A. | Enel Generación | - | Tramo 2x66 kV Los Molles-Monte Patria | 1259 | LOS MOLLES - ESTRUCTURA 128 66KV C1 | 16 | 0 | Indefinido
X102 | Transelec S.A. | Enel Generación | - | Tramo 2x66 kV Los Molles-Monte Patria | 1260 | ESTRUCTURA 128 - ESTRUCTURA 129 66KV C1 | 16 | 0 | Indefinido
X102 | Transelec S.A. | Enel Generación | - | Tramo 2x66 kV Los Molles-Monte Patria | 1261 | ESTRUCTURA 129 - MONTE PATRIA 66KV C1 | 16 | 0 | Indefinido
X102 | Transelec S.A. | Enel Generación | - | Tramo 2x66 kV Los Molles-Monte Patria | 1361 | LOS MOLLES - ESTRUCTURA 128 66KV C2 | 16 | 0 | Indefinido
X102 | Transelec S.A. | Enel Generación | - | Tramo 2x66 kV Los Molles-Monte Patria | 1360 | ESTRUCTURA 128 - ESTRUCTURA 129 66KV C2 | 16 | 0 | Indefinido
X102 | Transelec S.A. | Enel Generación | - | Tramo 2x66 kV Los Molles-Monte Patria | 1362 | ESTRUCTURA 129 - MONTE PATRIA 66KV C2 | 16 | 0 | Indefinido
X103 | Transelec S.A. | Enel Generación | - | Tramo 1x154 kV Bocamina-Tap Quiñenco | 1333 | BOCAMINA - TAP QUIÑENCO 154KV C1 | 125 | 0 | Indefinido
X104 | Transelec S.A. | Enel Generación | - | Tramo 1x66 kV Coronel-Bocamina | 549 | CORONEL - BOCAMINA 66KV C1 | - | - | Indefinido
X108 | Transelec S.A. | Minera Guanaco | Contrato de peaje adicional de retiro | S/E PE Taltal a S/E Diego de Almagro | 1637 | EOLICA TALTAL - TAP TALTAL 220KV C1 | 0 | 4 MVA | Indefinido
X108 | Transelec S.A. | Minera Guanaco | Contrato de peaje adicional de retiro | S/E PE Taltal a S/E Diego de Almagro | 1743 | TAP TAL TAL - CACHIYUYAL 220KV C2 | 0 | 4 MVA | Indefinido
X108 | Transelec S.A. | Minera Guanaco | Contrato de peaje adicional de retiro | S/E PE Taltal a S/E Diego de Almagro | 1744 | CACHIYUYAL - DIEGO DE ALMAGRO 220KV C2 | 0 | 4 MVA | Indefinido
X109 | Transelec S.A. | Enel Green Power Chile Ltda. | Contrato de peaje dedicado | Cachiyuyal - Diego de Almagro | 1744 | CACHIYUYAL - DIEGO DE ALMAGRO 220KV C2 | 69.3 | 0 | Indefinido
X112 | Transelec S.A. | Conejo Solar | Contrato de peaje adicional | Francisco - Diego de Almagro | 1753 | FRANCISCO - DIEGO DE ALMAGRO 220KV C1 | 104 | 0 | Indefinido
X113 | Transelec S.A. | Celulosa Arauco y Constitución S.A. | Contrato de peaje dedicado | Paño dedicado J3 en S/E Ciruelos, llegada desde S/E Planta Valdivia | 2443 | S/E CIRUELOS J3 | 0 | 61 | Indefinido
X114 | Transelec S.A. | Total Sunpower El Pelícano SpA. | Contrato de peaje dedicado | Paños J1, J2, J4, J5, J7, J8 (50%), J9, J10, J11 e instalaciones comunes de patio y S/E seccionadora | 2003 | S/E DON HECTOR | 100 | 0 | 2042-08-31
X115 | Colbún Transmisión S.A. | Melón S.A. | Peaje Adicional | S/E Calera Centro | 48 | CALERA CENTRO 66/62/12KV 30MVA | 0 | 30 MVA | 2029-04-30
X115 | Colbún Transmisión S.A. | Melón S.A. | Peaje Adicional | S/E Calera Centro | 132 | ESPERANZA - CALERA CENTRO 66KV C1 | 0 | 30 MVA | 2029-04-30
X115 | Colbún Transmisión S.A. | Melón S.A. | Peaje Adicional | S/E Calera Centro | 186 | ESPERANZA - CALERA CENTRO 66KV C2 | 0 | 30 MVA | 2029-04-30
X115 | Colbún Transmisión S.A. | Melón S.A. | Peaje Adicional | S/E Calera Centro | 1063 | CALERA CENTRO - CERRO CALERA 66KV C1 | 0 | 30 MVA | 2029-04-30
X116 | Colbún Transmisión S.A. | Hidroelectrica Llauquereo S.A. | Peaje adicional | Línea 1x220 kV Rucue-Charrúa | 157 | RUCUE - CHARRUA 220KV C1 | 1.8 | 0 | 2045-07-21
X116 | Colbún Transmisión S.A. | Hidroelectrica Llauquereo S.A. | Peaje adicional | Línea 1x220 kV Rucúe-Quilleco | 158 | RUCUE - QUILLECO 220KV C2 | 1.8 | 0 | 2045-07-21
X116 | Colbún Transmisión S.A. | Hidroelectrica Llauquereo S.A. | Peaje adicional | Línea 1x220 kV Quilleco-Charrúa | 156 | QUILLECO - CHARRUA 220KV C2 | 1.8 | 0 | 2045-07-21
X117 | Colbún S.A. | Cartulinas CMPC S.A, fabrica Puente Alto. | Reserva de capacidad de transformación en la S/E Maipo. | Transformador Maipo 220/115 kV, 60 MVA. | 9 | MAIPO 230/115-69KV 60MVA | 0 | 48 MVA | Indefinido
X118 | Colbún Transmisión S.A. | Iberoamericana de Energía Ibener S.A. | Uso, Operación y Mantenimiento de Instalaciones de Transmisión Eléctrica | Rucúe hasta Charrúa en 220 kV | 157 | RUCUE - CHARRUA 220KV C1 | 180 MVA | 0 | 2029-04-01
X118 | Colbún Transmisión S.A. | Iberoamericana de Energía Ibener S.A. | Uso, Operación y Mantenimiento de Instalaciones de Transmisión Eléctrica | Rucúe hasta Charrúa en 220 kV | 158 | RUCUE - QUILLECO 220KV C2 | 180 MVA | 0 | 2029-04-01
X118 | Colbún Transmisión S.A. | Iberoamericana de Energía Ibener S.A. | Uso, Operación y Mantenimiento de Instalaciones de Transmisión Eléctrica | Rucúe hasta Charrúa en 220 kV | 156 | QUILLECO - CHARRUA 220KV C2 | 180 MVA | 0 | 2029-04-01
X119 | Colbún Transmisión S.A. | Cartulinas CMPC S.A. | Servidumebre de paso de electricidad | Línea Colbún - Planta Maule 220 kV | 169 | COLBUN - PROCART 220KV C1 | 0 | 80 | 2052-12-31
X121 | Colbún Transmisión S.A. | Codelco - Chile | Servicio de transmisión en 220 kV | Línea 2x220 kV Candelaria - Minero | 166 | CANDELARIA - MINERO 220KV C1 | - | 300 MVA | 2028-01-01
X121 | Colbún Transmisión S.A. | Codelco - Chile | Servicio de transmisión en 220 kV | Línea 2x220 kV Candelaria - Minero | 196 | CANDELARIA - MINERO 220KV C2 | - | 300 MVA | 2028-01-01
X122 | Colbún Transmisión S.A. | Codelco - Chile | Servicio de Transformación y Transferencia de energia (División el Teniente). | Transformación 220/110 kV en S/E Minero | 43 | MINERO 230/115/13.8KV 100/133/167MVA 1 | - | - | 2028-01-01
X122 | Colbún Transmisión S.A. | Codelco - Chile | Servicio de Transformación y Transferencia de energia (División el Teniente). | Transformación 220/110 kV en S/E Minero | 44 | MINERO 230/115/13.8KV 100/133/167MVA 2 | - | - | 2028-01-01
X122 | Colbún Transmisión S.A. | Codelco - Chile | Servicio de Transformación y Transferencia de energia (División el Teniente). | Transformación 220/110 kV en S/E Minero | 45 | MINERO 230/115/13.8KV 100/133/167MVA 3 | - | - | 2028-01-01
X123 | Transnet (Grupo CGE) | Arauco Bioenergía S.A. | Uso de instalaciones adicionales | Horcones - CT Horcones | 124 | PLANTA ARAUCO - HORCONES 66KV C1 | 31,5 MVA | 1 MVA | 2030-03-01
X127 | Transnet (Grupo CGE) | Enlasa Generación | Uso de instalación adicional de transmisión | Paño en 110 kV El Peñón y tramo de línea de salida de 85 m | 1099 | CENTRAL LAS PIEDRAS - EL PENON 110KV C1 | 93 MVA | 0 | 2028-12-26
X128 | Transnet (Grupo CGE) | Gas Sur S.A. | Uso de sistema de transmisión adicional | Línea San Vicente-Chepe | 580 | ESTRUCTURA 23 - NEWEN 66KV C1 | 19 MVA | 0 | 2029-03-11
X128 | Transnet (Grupo CGE) | Gas Sur S.A. | Uso de sistema de transmisión adicional | Línea San Vicente-Chepe | 739 | NEWEN 66/11.5KV 22MVA | 19 MVA | 0 | 2029-03-11
X129 | Transnet (Grupo CGE) | Hidromaule S.A. | Uso de instalación adicional de transmisión | Tramo línea Maule - Lircay y paño en S/E Maule | 215 | MAULE - ESTRUCTURA 149 66KV C1 | 45 MVA | 0,2 MVA | 2028-08-01
X129 | Transnet (Grupo CGE) | Hidromaule S.A. | Uso de instalación adicional de transmisión | Tramo línea Maule - Lircay y paño en S/E Maule | 1082 | ESTRUCTURA 149 - LIRCAY 66KV C1 | 45 MVA | 0,2 MVA | 2028-08-01
X130 | Transnet (Grupo CGE) | Potencia S.A. | Uso de instalaciones de Transmisión | Paño de conexión 110 kV en S/E Choapa | 662 | S/E CHOAPA H5 | 120 MVA | 0 | 2028-02-13
X131 | Transnet (Grupo CGE) | Paneles Arauco S.A. | Uso de instalación adicional de transmisión | Paño S/E Teno a Paneles Arauco | 1615 | S/E TENO A | 0 | 12 MVA | 2031-09-26
C164 | Transnet (Grupo CGE) | Comasa S.A. | Contrato de uso de instalación adicional de transmisión | Paño Central Lautaro en S/E Lautaro | 1023 | S/E LAUTARO B4 | 30 MVA | 1,5 MVA | 2031-03-15
X134 | Transnet (Grupo CGE) | Mainco S.A. | Uso de instalación adicional de transmisión | Paño en S/E Angol 23 kV y tramo de línea | SI | FALTA INFORMACIÓN | 7,5 MVA | 0,2 MVA | 2032-12-18
X135 | Transnet (Grupo CGE) | AM Eólica Negrete SpA. | Uso de instalaciones adicionales de transmisión | Tramo 154 kV Los Ángeles-Tap Santa Luisa | 542 | LOS ANGELES - ESTRUCTURA 1 154KV | 35 MVA | 2,2 MVA | 2042-03-26
X135 | Transnet (Grupo CGE) | AM Eólica Negrete SpA. | Uso de instalaciones adicionales de transmisión | Tramo 154 kV Los Ángeles-Tap Santa Luisa | 3133 | ESTRUCTURA 1 - ESTRUCTURA 5 154KV C1 | 35 MVA | 2,2 MVA | 2042-03-26
X135 | Transnet (Grupo CGE) | AM Eólica Negrete SpA. | Uso de instalaciones adicionales de transmisión | Tramo 154 kV Los Ángeles-Tap Santa Luisa | 3134 | ESTRUCTURA 5 - ESTRUCTURA 42-B 154KV C1 | 35 MVA | 2,2 MVA | 2042-03-26
X135 | Transnet (Grupo CGE) | AM Eólica Negrete SpA. | Uso de instalaciones adicionales de transmisión | Tramo 154 kV Los Ángeles-Tap Santa Luisa | 3135 | ESTRUCTURA 42-B - SANTA LUISA 154KV C1 | 35 MVA | 2,2 MVA | 2042-03-26
X136 | Transnet (Grupo CGE) | Sociedad Contractual Minera Kozan | Uso de instalaciones adicionales de transmisión | Línea 110 kV Tierra Amarilla-Kozan | 1165 | TIERRA AMARILLA - ATACAMA KOZAN 110KV C1 | 0 | 13 MVA | 2023-04-01
X137 | Transnet (Grupo CGE) | Cristalerías Toro SpA | Uso de instalaciones adicionales de transmisión | Transformador 66/13,2 kV S/E Lebu | 1186 | LEBU 13.2/66KV 10MVA T2 (Para Parque Eolico) | 10 MVA | 0,75 MVA | 2038-08-06
X139 | Transnet (Grupo CGE) | Energías Ucuquer Dos S.A. | Uso de instalaciones adicionales de transmisión | Transformador 110/23 kV 13MVA | 275 | QUELENTARO 110/24KV 13MVA (UCUQUER) | 13 MVA | 0,25 MVA | 2034-01-10
X139 | Transnet (Grupo CGE) | Energías Ucuquer Dos S.A. | Uso de instalaciones adicionales de transmisión | Tramo de línea 23 kV Quelentaro-Ucuquer 2. | 1624 | QUELENTARO - CRUCE DEL RIO 23KV C1 | 13 MVA | 0,25 MVA | 2034-01-10
X139 | Transnet (Grupo CGE) | Energías Ucuquer Dos S.A. | Uso de instalaciones adicionales de transmisión | Tramo de línea 23 kV Quelentaro-Ucuquer 2. | 1625 | CRUCE DEL RIO - UCUQUER 23KV C1 | 13 MVA | 0,25 MVA | 2034-01-10
X140 | Transnet (Grupo CGE) | Minera Altos de Punitaqui Ltda. | Uso de instalaciones adicionales de transmisión | Tramo de líne 2x110 kV entre tap-off en la línea 1x110 kV Ovalle-Illapel y el paño de 110 kV del TR en S/E Punitaqui. | 3285 | OVALLE - TAP OFF PUNITAQUI 110kV C1 | 0 | 15 | 2022-01-28
X140 | Transnet (Grupo CGE) | Minera Altos de Punitaqui Ltda. | Uso de instalaciones adicionales de transmisión | Transformador 110/13,2 kV 20 MVA Punitaqui | 1114 | PUNITAQUI 110/13.2KV 20MVA | 0 | 15 | 2022-01-28
X142 | Transnet (Grupo CGE) | AR Alena SpA | Modificación del Contrato de Uso de Instalaciones Adicionales de Transmisión y Acuerdo de Pago | Línea 1x154 kV Los Ángeles-Santa Luisa | 542 | LOS ANGELES - ESTRUCTURA 1 154KV | 84 | 2.2 | 2049-04-16
X142 | Transnet (Grupo CGE) | AR Alena SpA | Modificación del Contrato de Uso de Instalaciones Adicionales de Transmisión y Acuerdo de Pago | Línea 1x154 kV Los Ángeles-Santa Luisa | 3133 | ESTRUCTURA 1 - ESTRUCTURA 5 154KV C1 | 84 | 2.2 | 2049-04-16
X142 | Transnet (Grupo CGE) | AR Alena SpA | Modificación del Contrato de Uso de Instalaciones Adicionales de Transmisión y Acuerdo de Pago | Línea 1x154 kV Los Ángeles-Santa Luisa | 3134 | ESTRUCTURA 5 - ESTRUCTURA 42-B 154KV C1 | 84 | 2.2 | 2049-04-16
X142 | Transnet (Grupo CGE) | AR Alena SpA | Modificación del Contrato de Uso de Instalaciones Adicionales de Transmisión y Acuerdo de Pago | Línea 1x154 kV Los Ángeles-Santa Luisa | 3135 | ESTRUCTURA 42-B - SANTA LUISA 154KV C1 | 84 | 2.2 | 2049-04-16
X142 | Transnet (Grupo CGE) | AR Alena SpA | Modificación del Contrato de Uso de Instalaciones Adicionales de Transmisión y Acuerdo de Pago | 1x154 kV Santa Luisa - Coyanco | 3572 | SANTA LUISA – TAP COYANCO 154KV C1 | 84 | 2.2 | 2049-04-16
X145 | Transnet (Grupo CGE) | Solairedirect Generación V SpA | Uso de instalaciones adicionales de transmisión | Paño 110 kV en S/E Los Loros y tramo de línea 1x110 kV Los Loros - Parque Solar Los Loros (100 m) | 1749 | LOS LOROS - CENTRAL PARQUE SOLAR LOS LOROS 110KV C1 | 50 MVA | 0,25 MVA | 2041-08-17
X147 | Transnet (Grupo CGE) | Aserraderos Arauco S.A. | Uso de instalaciones adicionales de transmisión | Línea 66 kv Constitución-Viñales | 1783 | CONSTITUCION - PLANTA VIÑALES 66KV C1 | 38,8 MVA | 4,7 MVA | 2041-08-09
X151 | Transnet (Grupo CGE) | Energía Eólica Mesamávida SpA | Modificación del Contrato de Uso de Instalaciones Adicionales de Transmisión y Acuerdo de Pago | Línea 1x154 kV Los Ángeles-Santa Luisa | 542 | LOS ANGELES - ESTRUCTURA 1 154KV | 60 | 0.3 | 2046-02-23
X151 | Transnet (Grupo CGE) | Energía Eólica Mesamávida SpA | Modificación del Contrato de Uso de Instalaciones Adicionales de Transmisión y Acuerdo de Pago | Línea 1x154 kV Los Ángeles-Santa Luisa | 3133 | ESTRUCTURA 1 - ESTRUCTURA 5 154KV C1 | 60 | 0.3 | 2046-02-23
X151 | Transnet (Grupo CGE) | Energía Eólica Mesamávida SpA | Modificación del Contrato de Uso de Instalaciones Adicionales de Transmisión y Acuerdo de Pago | Línea 1x154 kV Los Ángeles-Santa Luisa | 3134 | ESTRUCTURA 5 - ESTRUCTURA 42-B 154KV C1 | 60 | 0.3 | 2046-02-23
X151 | Transnet (Grupo CGE) | Energía Eólica Mesamávida SpA | Modificación del Contrato de Uso de Instalaciones Adicionales de Transmisión y Acuerdo de Pago | Línea 1x154 kV Los Ángeles-Santa Luisa | 3135 | ESTRUCTURA 42-B - SANTA LUISA 154KV C1 | 60 | 0.3 | 2046-02-23
X152 | Transnet (Grupo CGE) | CMPC TISSUE S.A. | Uso de instalaciones adicionales de transmisión | Línea 66 kV Isla de Maipo-Papeplera Talagante | 1238 | ISLA DE MAIPO - PAPELERA TALAGANTE 66KV C1 | 0 | 15 | 2042-09-15
X152 | Transnet (Grupo CGE) | CMPC TISSUE S.A. | Uso de instalaciones adicionales de transmisión | Línea 66 kV Isla de Maipo-Papeplera Talagante | 187 | PAPELERA TALAGANTE 69/25/13.2kV 30MVA 1 | 0 | 15 | 2042-09-15
X154 | Transnet (Grupo CGE) | CGE Tranmsisión (contrato de Transelec S.A. ) | Uso de sistema de transmisión adicional | Línea 66 kV San Vicente-Newen | 580 | ESTRUCTURA 23 - NEWEN 66KV C1 | 0 | 20 MVA | 2028-08-11
C150 | STS (Grupo Saesa) | Hidrobonito S.A. | Segunda modificación a contrato de peaje | Río Bonito - Bonito | 3426 | RIO BONITO (VS) - VÉRTICE V3 23KV C1 | 20.2 | 0 | 2043-05-30
C150 | STS (Grupo Saesa) | Hidrobonito S.A. | Segunda modificación a contrato de peaje | Río Bonito - Bonito | 3427 | VÉRTICE V3 - CENTRAL BONITO FEO 23KV C1(VR) | 20.2 | 0 | 2043-05-30
C150 | STS (Grupo Saesa) | Hidrobonito S.A. | Segunda modificación a contrato de peaje | S/E Río Bonito | 1622 | S/E RIO BONITO | 20.2 | 0 | 2043-05-30
C150 | STS (Grupo Saesa) | Hidrobonito S.A. | Segunda modificación a contrato de peaje | Río Bonito - Antillanca 110 kV | 1185 | RIO BONITO - Estr. N°266 110KV C1 | 20.2 | 0 | 2043-05-30
C150 | STS (Grupo Saesa) | Hidrobonito S.A. | Segunda modificación a contrato de peaje | Río Bonito - Antillanca 110 kV | 1186 | Estr. N°266 - ANTILLANCA 110KV C1 | 20.2 | 0 | 2043-05-30
C150 | STS (Grupo Saesa) | Hidrobonito S.A. | Segunda modificación a contrato de peaje | S/E Antillanca | 1621 | S/E ANTILLANCA | 20.2 | 0 | 2043-05-30
C150 | STS (Grupo Saesa) | Hidrobonito S.A. | Segunda modificación a contrato de peaje | Antillanca - Rahue 220 kV | 1187 | ESTRUCTURA 22 LOS NEGROS - ANTILLANCA 220KV C1 | 20.2 | 0 | 2043-05-30
C150 | STS (Grupo Saesa) | Hidrobonito S.A. | Segunda modificación a contrato de peaje | Antillanca - Rahue 220 kV | 1544 | ESTRUCTURA 103 BARRO BLANCO - ESTRUCTURA 22 LOS NEGROS 220KV C1 | 20.2 | 0 | 2043-05-30
C150 | STS (Grupo Saesa) | Hidrobonito S.A. | Segunda modificación a contrato de peaje | Antillanca - Rahue 220 kV | 1526 | RAHUE - EST110 BARRO BLANCO 220KV C1 | 20.2 | 0 | 2043-05-30
C150 | STS (Grupo Saesa) | Hidrobonito S.A. | Segunda modificación a contrato de peaje | S/E Rahue | 1664 | S/E RAHUE | 20.2 | 0 | 2043-05-30
C147 | STS (Grupo Saesa) | Hidropalmar S.A. | Segunda modificación al contrato especial de peaje y de operación, mantenimiento y administración por uso de sistema de transmisión | Palmar - Copihues 110 kV | 3333 | PALMAR - EST.24 110KV C1 | 20.86 | 0 | 2043-12-31
C147 | STS (Grupo Saesa) | Hidropalmar S.A. | Segunda modificación al contrato especial de peaje y de operación, mantenimiento y administración por uso de sistema de transmisión | Palmar - Copihues 110 kV | 3358 | EST.24 - COPIHUES 110KV C1 | 20.86 | 0 | 2043-12-31
C147 | STS (Grupo Saesa) | Hidropalmar S.A. | Segunda modificación al contrato especial de peaje y de operación, mantenimiento y administración por uso de sistema de transmisión | S/E Copihues | 1761 | S/E COPIHUES | 20.86 | 0 | 2043-12-31
C147 | STS (Grupo Saesa) | Hidropalmar S.A. | Segunda modificación al contrato especial de peaje y de operación, mantenimiento y administración por uso de sistema de transmisión | S/E Aihuapi | 511 | S/E AIHUAPI | 20.86 | 0 | 2043-12-31
C147 | STS (Grupo Saesa) | Hidropalmar S.A. | Segunda modificación al contrato especial de peaje y de operación, mantenimiento y administración por uso de sistema de transmisión | Aihuapi - Antillanca 110 kV | 1184 | AIHUAPI - ANTILLANCA 110KV C1 | 20.86 | 0 | 2043-12-31
C147 | STS (Grupo Saesa) | Hidropalmar S.A. | Segunda modificación al contrato especial de peaje y de operación, mantenimiento y administración por uso de sistema de transmisión | S/E Antillanca | 1621 | S/E ANTILLANCA | 20.86 | 0 | 2043-12-31
C147 | STS (Grupo Saesa) | Hidropalmar S.A. | Segunda modificación al contrato especial de peaje y de operación, mantenimiento y administración por uso de sistema de transmisión | Antillanca - Rahue 220 kV | 1187 | ESTRUCTURA 22 LOS NEGROS - ANTILLANCA 220KV C1 | 20.86 | 0 | 2043-12-31
C147 | STS (Grupo Saesa) | Hidropalmar S.A. | Segunda modificación al contrato especial de peaje y de operación, mantenimiento y administración por uso de sistema de transmisión | Antillanca - Rahue 220 kV | 1544 | ESTRUCTURA 103 BARRO BLANCO - ESTRUCTURA 22 LOS NEGROS 220KV C1 | 20.86 | 0 | 2043-12-31
C147 | STS (Grupo Saesa) | Hidropalmar S.A. | Segunda modificación al contrato especial de peaje y de operación, mantenimiento y administración por uso de sistema de transmisión | Antillanca - Rahue 220 kV | 1526 | RAHUE - EST110 BARRO BLANCO 220KV C1 | 20.86 | 0 | 2043-12-31
C147 | STS (Grupo Saesa) | Hidropalmar S.A. | Segunda modificación al contrato especial de peaje y de operación, mantenimiento y administración por uso de sistema de transmisión | S/E Rahue | 1664 | S/E RAHUE | 20.86 | 0 | 2043-12-31
X161 | STS (Grupo Saesa) | Empresa Eléctrica Licán S. (ELISA) | Contrato de interconexión y peaje | Lican - Antillanca | 3202 | MANTILHUE - CENTRAL LICAN 110KV C1 | 22 | 0 | 2052-06-01
X161 | STS (Grupo Saesa) | Empresa Eléctrica Licán S. (ELISA) | Contrato de interconexión y peaje | Lican - Antillanca | 3200 | ANTILLANCA - CHIRRE 110KV C1 | 22 | 0 | 2052-06-01
X161 | STS (Grupo Saesa) | Empresa Eléctrica Licán S. (ELISA) | Contrato de interconexión y peaje | Lican - Antillanca | 3201 | CHIRRE - MANTILHUE 110KV C1 | 22 | 0 | 2052-06-01
X161 | STS (Grupo Saesa) | Empresa Eléctrica Licán S. (ELISA) | Contrato de interconexión y peaje | S/E Antillanca 110/220 kV , 180 MVA | 180 | ANTILLANCA 220/110/23KV 60MVAx4 | 22 | 0 | 2052-06-01
X161 | STS (Grupo Saesa) | Empresa Eléctrica Licán S. (ELISA) | Contrato de interconexión y peaje | S/E Antillanca 110/220 kV , 180 MVA | 182 | ANTILLANCA 220/110/23KV 60MVAx4 | 22 | 0 | 2052-06-01
X161 | STS (Grupo Saesa) | Empresa Eléctrica Licán S. (ELISA) | Contrato de interconexión y peaje | S/E Antillanca 110/220 kV , 180 MVA | 183 | ANTILLANCA 220/110/23KV 60MVAx4 | 22 | 0 | 2052-06-01
X161 | STS (Grupo Saesa) | Empresa Eléctrica Licán S. (ELISA) | Contrato de interconexión y peaje | S/E Antillanca 110/220 kV , 180 MVA | 184 | ANTILLANCA 220/110/23KV 60MVAx4 | 22 | 0 | 2052-06-01
X161 | STS (Grupo Saesa) | Empresa Eléctrica Licán S. (ELISA) | Contrato de interconexión y peaje | Antillanca - Rahue | 1187 | ESTRUCTURA 22 LOS NEGROS - ANTILLANCA 220KV C1 | 22 | 0 | 2052-06-01
X161 | STS (Grupo Saesa) | Empresa Eléctrica Licán S. (ELISA) | Contrato de interconexión y peaje | Antillanca - Rahue | 1544 | ESTRUCTURA 103 BARRO BLANCO - ESTRUCTURA 22 LOS NEGROS 220KV C1 | 22 | 0 | 2052-06-01
X161 | STS (Grupo Saesa) | Empresa Eléctrica Licán S. (ELISA) | Contrato de interconexión y peaje | Antillanca - Rahue | 1526 | RAHUE - EST110 BARRO BLANCO 220KV C1 | 22 | 0 | 2052-06-01
C149 | STS (Grupo Saesa) | Cumbres S.A. | Segunda modificación al contrato especial de peaje y de operación, mantenimiento y administración por uso de sistema de transmisión | Mantilhue - Mocho 110 kV C1 | 3235 | MANTILHUE - MOCHO 110KV C1 | 19.69 | 0 | 2043-12-31
C149 | STS (Grupo Saesa) | Cumbres S.A. | Segunda modificación al contrato especial de peaje y de operación, mantenimiento y administración por uso de sistema de transmisión | S/E Mantilhue | 2054 | S/E MANTILHUE | 19.69 | 0 | 2043-12-31
C149 | STS (Grupo Saesa) | Cumbres S.A. | Segunda modificación al contrato especial de peaje y de operación, mantenimiento y administración por uso de sistema de transmisión | Chirre - Mantilhue 110 kV | 3201 | CHIRRE - MANTILHUE 110KV C1 | 19.69 | 0 | 2043-12-31
C149 | STS (Grupo Saesa) | Cumbres S.A. | Segunda modificación al contrato especial de peaje y de operación, mantenimiento y administración por uso de sistema de transmisión | S/E Chirre | 2121 | S/E CHIRRE | 19.69 | 0 | 2043-12-31
C149 | STS (Grupo Saesa) | Cumbres S.A. | Segunda modificación al contrato especial de peaje y de operación, mantenimiento y administración por uso de sistema de transmisión | Antillanca - Chirre 110 kV | 3200 | ANTILLANCA - CHIRRE 110KV C1 | 19.69 | 0 | 2043-12-31
C149 | STS (Grupo Saesa) | Cumbres S.A. | Segunda modificación al contrato especial de peaje y de operación, mantenimiento y administración por uso de sistema de transmisión | S/E Antillanca | 1621 | S/E ANTILLANCA | 19.69 | 0 | 2043-12-31
C149 | STS (Grupo Saesa) | Cumbres S.A. | Segunda modificación al contrato especial de peaje y de operación, mantenimiento y administración por uso de sistema de transmisión | Antillanca - Rahue 220 kV | 1187 | ESTRUCTURA 22 LOS NEGROS - ANTILLANCA 220KV C1 | 19.69 | 0 | 2043-12-31
C149 | STS (Grupo Saesa) | Cumbres S.A. | Segunda modificación al contrato especial de peaje y de operación, mantenimiento y administración por uso de sistema de transmisión | Antillanca - Rahue 220 kV | 1544 | ESTRUCTURA 103 BARRO BLANCO - ESTRUCTURA 22 LOS NEGROS 220KV C1 | 19.69 | 0 | 2043-12-31
C149 | STS (Grupo Saesa) | Cumbres S.A. | Segunda modificación al contrato especial de peaje y de operación, mantenimiento y administración por uso de sistema de transmisión | Antillanca - Rahue 220 kV | 1526 | RAHUE - EST110 BARRO BLANCO 220KV C1 | 19.69 | 0 | 2043-12-31
C149 | STS (Grupo Saesa) | Cumbres S.A. | Segunda modificación al contrato especial de peaje y de operación, mantenimiento y administración por uso de sistema de transmisión | S/E Rahue | 1664 | S/E RAHUE | 19.69 | 0 | 2043-12-31
X164 | STS (Grupo Saesa) | Hidromocho S.A. | Contrato especial de peaje y de operación, mantención y administración por uso de sistema de transmisión | Casualidad-Licán (Mocho - Mantilhue) | 3235 | MANTILHUE - MOCHO 110KV C1 | 15 | 0 | 2043-12-31
X164 | STS (Grupo Saesa) | Hidromocho S.A. | Contrato especial de peaje y de operación, mantención y administración por uso de sistema de transmisión | Lican-Pilmaiquen | 3201 | CHIRRE - MANTILHUE 110KV C1 | 15 | 0 | 2043-12-31
X164 | STS (Grupo Saesa) | Hidromocho S.A. | Contrato especial de peaje y de operación, mantención y administración por uso de sistema de transmisión | Pilmaiquen-Antillanca | 3200 | ANTILLANCA - CHIRRE 110KV C1 | 15 | 0 | 2043-12-31
X164 | STS (Grupo Saesa) | Hidromocho S.A. | Contrato especial de peaje y de operación, mantención y administración por uso de sistema de transmisión | Antillanca-Rahue | 1187 | ESTRUCTURA 22 LOS NEGROS - ANTILLANCA 220KV C1 | 15 | 0 | 2043-12-31
X164 | STS (Grupo Saesa) | Hidromocho S.A. | Contrato especial de peaje y de operación, mantención y administración por uso de sistema de transmisión | Antillanca-Rahue | 1544 | ESTRUCTURA 103 BARRO BLANCO - ESTRUCTURA 22 LOS NEGROS 220KV C1 | 15 | 0 | 2043-12-31
X164 | STS (Grupo Saesa) | Hidromocho S.A. | Contrato especial de peaje y de operación, mantención y administración por uso de sistema de transmisión | Antillanca-Rahue | 1526 | RAHUE - EST110 BARRO BLANCO 220KV C1 | 15 | 0 | 2043-12-31
C148 | STS (Grupo Saesa) | Hidronalcas S.A. e Hidrocallao S.A. | Segunda modificación al contrato especial de peaje | Río Bonito - Nalcas 23 kV | 3424 | VR - VS 23KV C1 | 15.03 | 0 | 2043-12-01
C148 | STS (Grupo Saesa) | Hidronalcas S.A. e Hidrocallao S.A. | Segunda modificación al contrato especial de peaje | S/E Río Bonito | 1622 | S/E RIO BONITO | 15.03 | 0 | 2043-12-01
C148 | STS (Grupo Saesa) | Hidronalcas S.A. e Hidrocallao S.A. | Segunda modificación al contrato especial de peaje | Río Bonito - Antillanca 110 kV | 1185 | RIO BONITO - Estr. N°266 110KV C1 | 15.03 | 0 | 2043-12-01
C148 | STS (Grupo Saesa) | Hidronalcas S.A. e Hidrocallao S.A. | Segunda modificación al contrato especial de peaje | Río Bonito - Antillanca 110 kV | 1186 | Estr. N°266 - ANTILLANCA 110KV C1 | 15.03 | 0 | 2043-12-01
C148 | STS (Grupo Saesa) | Hidronalcas S.A. e Hidrocallao S.A. | Segunda modificación al contrato especial de peaje | S/E Antillanca | 1621 | S/E ANTILLANCA | 15.03 | 0 | 2043-12-01
C148 | STS (Grupo Saesa) | Hidronalcas S.A. e Hidrocallao S.A. | Segunda modificación al contrato especial de peaje | Antillanca - Rahue 220 kV | 1187 | ESTRUCTURA 22 LOS NEGROS - ANTILLANCA 220KV C1 | 15.03 | 0 | 2043-12-01
C148 | STS (Grupo Saesa) | Hidronalcas S.A. e Hidrocallao S.A. | Segunda modificación al contrato especial de peaje | Antillanca - Rahue 220 kV | 1544 | ESTRUCTURA 103 BARRO BLANCO - ESTRUCTURA 22 LOS NEGROS 220KV C1 | 15.03 | 0 | 2043-12-01
C148 | STS (Grupo Saesa) | Hidronalcas S.A. e Hidrocallao S.A. | Segunda modificación al contrato especial de peaje | Antillanca - Rahue 220 kV | 1526 | RAHUE - EST110 BARRO BLANCO 220KV C1 | 15.03 | 0 | 2043-12-01
C148 | STS (Grupo Saesa) | Hidronalcas S.A. e Hidrocallao S.A. | Segunda modificación al contrato especial de peaje | S/E Rahue | 1664 | S/E RAHUE | 15.03 | 0 | 2043-12-01
X167 | STS (Grupo Saesa) | Alba S.A., Alba Pacífico S.A. y Alba Andes S.A. | Promesa de compraventa de líneas eléctricas, peajes y otras convenciones | Línea 220 kV PE San Pedro-Chiloé | 1607 | SAN PEDRO - CHILOE 110KV C1 | 36 | 0 | 2042-12-26
X168 | STS (Grupo Saesa) | Empresa Eléctrica Pulelfu S.A., Empresa Eléctrica Capullo S.A., Empresa Eléctrica La Flor S.A. y Sistema de Transmisión de Los Lagos S.A. | Memorandum de entendimiento entre Pulelfu S.A., Capullo S.A. y Sistema de Transmisión de Los Lagos | Capullo-Aihuapi 1x66 kV | 1748 | COPIHUES - AIHUAPI 110KV C1 | 30 | 0 | 2051-12-28
X168 | STS (Grupo Saesa) | Empresa Eléctrica Pulelfu S.A., Empresa Eléctrica Capullo S.A., Empresa Eléctrica La Flor S.A. y Sistema de Transmisión de Los Lagos S.A. | Memorandum de entendimiento entre Pulelfu S.A., Capullo S.A. y Sistema de Transmisión de Los Lagos | Aihuapi-Antillanca 1x110 kV | 1184 | AIHUAPI - ANTILLANCA 110KV C1 | 30 | 0 | 2051-12-28
X168 | STS (Grupo Saesa) | Empresa Eléctrica Pulelfu S.A., Empresa Eléctrica Capullo S.A., Empresa Eléctrica La Flor S.A. y Sistema de Transmisión de Los Lagos S.A. | Memorandum de entendimiento entre Pulelfu S.A., Capullo S.A. y Sistema de Transmisión de Los Lagos | S/E Antillanca | 1621 | S/E ANTILLANCA | 30 | 0 | 2051-12-28
X168 | STS (Grupo Saesa) | Empresa Eléctrica Pulelfu S.A., Empresa Eléctrica Capullo S.A., Empresa Eléctrica La Flor S.A. y Sistema de Transmisión de Los Lagos S.A. | Memorandum de entendimiento entre Pulelfu S.A., Capullo S.A. y Sistema de Transmisión de Los Lagos | Antillanca-Los Negros, Los Negros-Barro Blanco 220 kV | 1187 | ESTRUCTURA 22 LOS NEGROS - ANTILLANCA 220KV C1 | 30 | 0 | 2051-12-28
X168 | STS (Grupo Saesa) | Empresa Eléctrica Pulelfu S.A., Empresa Eléctrica Capullo S.A., Empresa Eléctrica La Flor S.A. y Sistema de Transmisión de Los Lagos S.A. | Memorandum de entendimiento entre Pulelfu S.A., Capullo S.A. y Sistema de Transmisión de Los Lagos | Antillanca-Los Negros, Los Negros-Barro Blanco 220 kV | 1544 | ESTRUCTURA 103 BARRO BLANCO - ESTRUCTURA 22 LOS NEGROS 220KV C1 | 30 | 0 | 2051-12-28
X168 | STS (Grupo Saesa) | Empresa Eléctrica Pulelfu S.A., Empresa Eléctrica Capullo S.A., Empresa Eléctrica La Flor S.A. y Sistema de Transmisión de Los Lagos S.A. | Memorandum de entendimiento entre Pulelfu S.A., Capullo S.A. y Sistema de Transmisión de Los Lagos | Antillanca-Los Negros, Los Negros-Barro Blanco 220 kV | 1526 | RAHUE - EST110 BARRO BLANCO 220KV C1 | 30 | 0 | 2051-12-28
X168 | STS (Grupo Saesa) | Empresa Eléctrica Pulelfu S.A., Empresa Eléctrica Capullo S.A., Empresa Eléctrica La Flor S.A. y Sistema de Transmisión de Los Lagos S.A. | Memorandum de entendimiento entre Pulelfu S.A., Capullo S.A. y Sistema de Transmisión de Los Lagos | S/E Barro Blanco | 1664 | S/E RAHUE | 30 | 0 | 2051-12-28
X171 | STS (Grupo Saesa) | Generación de Energía Nueva Degan SpA | Contrato de peaje de carácter dedicado | Paños EG1 en S/E Degan | 13992 | S/E DEGAÑ EG1 | 36 | 0 | 2049-11-22
X171 | STS (Grupo Saesa) | Generación de Energía Nueva Degan SpA | Contrato de peaje de carácter dedicado | Paños EG2 en S/E Degan | 13731 | S/E DEGAÑ EG2 | 14 | 0 | 2049-11-22
X174 | Orazul Energy (Ex Duke Energy International Duqueco SpA) | Los Padres Hidro S.A. | Contrato de uso de instalaciones | Mampil - Rucue | 118 | MAMPIL - RUCUE 220KV C1 | 2.3 | 0 | Indefinido
X174 | Orazul Energy (Ex Duke Energy International Duqueco SpA) | Los Padres Hidro S.A. | Contrato de uso de instalaciones | Mampil 220/13,8 | 30 | CENTRAL MAMPIL 220/13.8KV 30MVA 1 | 2.3 | 0 | Indefinido
X174 | Orazul Energy (Ex Duke Energy International Duqueco SpA) | Los Padres Hidro S.A. | Contrato de uso de instalaciones | Mampil 220/13,8 | 31 | CENTRAL MAMPIL 220/13.8KV 30MVA 2 | 2.3 | 0 | Indefinido
X174 | Orazul Energy (Ex Duke Energy International Duqueco SpA) | Los Padres Hidro S.A. | Contrato de uso de instalaciones | S/E Mampil | 289 | S/E CENTRAL MAMPIL | 2.3 | 0 | Indefinido
X176 | Iberoamericana de Energía Ibener S.A | Cooperativa Elécrica Los Angeles Ltda | Contrato de uso de instalaciones | TR Mampil 5 MVA, 13,8/23 kV | 3347 | CENTRAL MAMPIL 23/13.8kV 1600kVA TU2 | 0 | 4 | 2022-04-30
X176 | Iberoamericana de Energía Ibener S.A | Cooperativa Elécrica Los Angeles Ltda | Contrato de uso de instalaciones | TR2 Mampil 30 MVA, 220/13,8 kV | 31 | CENTRAL MAMPIL 220/13.8KV 30MVA 2 | 0 | 4 | 2022-04-30
X177 | Elektragen | Consorcio Energético Nacional S.A. | Contrato de peaje | Constitución - Central Constitución 1 | 1801 | CONSTITUCIÓN - CENTRAL CONSTITUCIÓN 23KV C1 | 6 | 0 | Indefinido
X178 | Engie | Noracid S.A. | Contrato de peaje por uso de líneas dedicadas entre S/E Mejillones y S/E Crucero y S/E Mantos Blancos Chacaya - Crucero, Chacaya Mantos - Blancos y Chacaya - Mejillones | Chacaya - Crucero | 1953 | CHACAYA - CRUCERO 220KV C1 | 17.5 | 0 | Indefinido
X178 | Engie | Noracid S.A. | Contrato de peaje por uso de líneas dedicadas entre S/E Mejillones y S/E Crucero y S/E Mantos Blancos Chacaya - Crucero, Chacaya Mantos - Blancos y Chacaya - Mejillones | Chacaya - Mantos Blancos | 1957 | CHACAYA - CAPRICORNIO 220KV C1 | 17.5 | 0 | Indefinido
X178 | Engie | Noracid S.A. | Contrato de peaje por uso de líneas dedicadas entre S/E Mejillones y S/E Crucero y S/E Mantos Blancos Chacaya - Crucero, Chacaya Mantos - Blancos y Chacaya - Mejillones | Chacaya - Mantos Blancos | 1956 | CAPRICORNIO - MANTOS BLANCOS 220KV C1 | 17.5 | 0 | Indefinido
C052 | AES Gener S.A. | Empresa Eléctrica Angamos S.A. | Convenio de peaje adicional | Desde S/E Laberinto hasta instalaciones de MEL | 1913 | TAP OFF OESTE - LABERINTO 220KV C1 | 340 | 0 | 2029-04-11
C052 | AES Gener S.A. | Empresa Eléctrica Angamos S.A. | Convenio de peaje adicional | Desde S/E Laberinto hasta instalaciones de MEL | 1912 | ANDES - TAP OFF OESTE 220KV C1 | 340 | 0 | 2029-04-11
X180 | AES Gener S.A. | Disputada Las Condes | Contrato de acuerdo de sesión de servidumbre y peaje por la instalación Los Almendros Tap Off La Ermita | Tap Off La Ermita - Los Almendros | 136 | TAP LA ERMITA - LOS ALMENDROS 220KV C1 | 0 | 190 MVA | Indefinido
X180 | AES Gener S.A. | Disputada Las Condes | Contrato de acuerdo de sesión de servidumbre y peaje por la instalación Los Almendros Tap Off La Ermita | Tap Off La Ermita - Los Almendros | 202 | TAP LA ERMITA - LOS ALMENDROS 220KV C2 | 0 | 190 MVA | Indefinido
X181 | AES Gener S.A. | Alto Maipo SpA | Contrato de conexión y peake | Línea Alfalfal- Los Almendros | 135 | ALFALFAL - TAP LA ERMITA 220KV C1 | 531 | 0 | 2043-07-01
X181 | AES Gener S.A. | Alto Maipo SpA | Contrato de conexión y peake | Línea Alfalfal- Los Almendros | 201 | ALFALFAL - TAP LA ERMITA 220KV C2 | 531 | 0 | 2043-07-01
X181 | AES Gener S.A. | Alto Maipo SpA | Contrato de conexión y peake | Línea Alfalfal- Los Almendros | 136 | TAP LA ERMITA - LOS ALMENDROS 220KV C1 | 531 | 0 | 2043-07-01
X181 | AES Gener S.A. | Alto Maipo SpA | Contrato de conexión y peake | Línea Alfalfal- Los Almendros | 202 | TAP LA ERMITA - LOS ALMENDROS 220KV C2 | 531 | 0 | 2043-07-01
X181 | AES Gener S.A. | Alto Maipo SpA | Contrato de conexión y peake | Línea Alfalfal-Maitenes | 1767 | ALFALFAL - MAITENES 110KV C1 | 531 | 0 | 2043-07-01
X181 | AES Gener S.A. | Alto Maipo SpA | Contrato de conexión y peake | Línea Maitenes- Tap Off La laja | 1756 | TAP LA LAJA - MAITENES 110KV C1 | 531 | 0 | 2043-07-01
X181 | AES Gener S.A. | Alto Maipo SpA | Contrato de conexión y peake | Línea Maitenes- Tap Off La laja | 204 | TAP LA LAJA - MAITENES 110KV C2 | 531 | 0 | 2043-07-01
X181 | AES Gener S.A. | Alto Maipo SpA | Contrato de conexión y peake | Línea Tap Off La Laja - Las Vizcachas | 2958 | TAP LA LAJA - VIZCACHAS 110KV C1 | 531 | 0 | 2043-07-01
X181 | AES Gener S.A. | Alto Maipo SpA | Contrato de conexión y peake | Línea Tap Off La Laja - Las Vizcachas | 205 | VIZCACHAS - TAP LA LAJA 110KV C2 | 531 | 0 | 2043-07-01
X181 | AES Gener S.A. | Alto Maipo SpA | Contrato de conexión y peake | Línea Las Vizcachas-Florida | 2960 | VIZCACHAS - FLORIDA 110KV C1 | 531 | 0 | 2043-07-01
X181 | AES Gener S.A. | Alto Maipo SpA | Contrato de conexión y peake | Línea Las Vizcachas-Florida | 203 | FLORIDA - VIZCACHAS 110KV C2 | 531 | 0 | 2043-07-01
X182 | AES Gener S.A. | Helio Atacama Tres SpA | Contrato de conexión y uso de instalaciones | Paño en S/E Laberinto | 22660 | S/E LABERINTO J14L | 146 | 0 | 2048-04-06
X184 | Codelco | Ecometales Limited (Ex Alliance Copper Limited) | Contrato de peaje | Línea Chuquicamata - Km6 | 1824 | CHUQUICAMATA - KM6 100 KV C1 | 0 | 10 | Indefinido
X184 | Codelco | Ecometales Limited (Ex Alliance Copper Limited) | Contrato de peaje | Línea Chuquicamata - Km6 | 282 | Chuquicamata 220/100/13.8 kV N°1 | 0 | 10 | Indefinido
X184 | Codelco | Ecometales Limited (Ex Alliance Copper Limited) | Contrato de peaje | Línea Chuquicamata - Km6 | 283 | Chuquicamata 220/100/13.8 kV N°2 | 0 | 10 | Indefinido
C061 | Cerro Dominador CSP S.A. | Cerro Dominador PV. S.A. | Contrato de uso de instalaciones dedicadas de transmisión | Instalaciones de la S/E Cerro Dominador | 2094 | S/E CERRO DOMINADOR | 100 | 0 | 2037-09-15
X187 | Minera Candelaria | Cleanairtech Sudamérica S.A. | Acuerdo de operación y mantenimiento de las instalalaciones de conexión S/E Tap Off de Estación de Bombeo N°2 del acueducto Tierra Amarilla | Línea Cardones-Punta Padrones 1x110 kV | 1669 | CARDONES - TRAVESIA 110KV C1 | 0 | 3 MVA | Indefinido
X187 | Minera Candelaria | Cleanairtech Sudamérica S.A. | Acuerdo de operación y mantenimiento de las instalalaciones de conexión S/E Tap Off de Estación de Bombeo N°2 del acueducto Tierra Amarilla | Línea Cardones-Punta Padrones 1x110 kV | 1670 | TRAVESIA - TAP EB2 110KV C1 | 0 | 3 MVA | Indefinido
X187 | Minera Candelaria | Cleanairtech Sudamérica S.A. | Acuerdo de operación y mantenimiento de las instalalaciones de conexión S/E Tap Off de Estación de Bombeo N°2 del acueducto Tierra Amarilla | Línea Cardones-Punta Padrones 1x110 kV | 1747 | TAP EB2 - PUNTA PADRONES 110KV C1 | 0 | 3 MVA | Indefinido
X189 | Colbún Transmisión S.A. | Codelco Chile División Andina | Desarrollo conjunto de un sistema eléctrico de transmisión y transformación entre Codelco División Ventana e Hidroeléctrica Guarda Vieja S.A. | Línea LOS QUILOS - ACONCAGUA 66KV C1 | 137 | LOS QUILOS - ACONCAGUA 66KV C1 | 0 | 78 MVA | Indefinido
X190 | Transmisora Valle Allipen S.A | Empresa Eléctrico Carén S.A. | Contrato de peaje | S/E Río Toltén | 225 | RIO TOLTEN 220/110/13.8KV 60MVA | 29 | 0 | 2046-09-07
X190 | Transmisora Valle Allipen S.A | Empresa Eléctrico Carén S.A. | Contrato de peaje | Línea 1x110 kV Río Tolten-Meilpeuco | 3047 | RIO TOLTEN - CUNCO 110KV C1 | 29 | 0 | 2046-09-07
X190 | Transmisora Valle Allipen S.A | Empresa Eléctrico Carén S.A. | Contrato de peaje | Línea 1x110 kV Río Tolten-Meilpeuco | 3048 | CUNCO - MELIPEUCO 110KV C1 | 29 | 0 | 2046-09-07
X190 | Transmisora Valle Allipen S.A | Empresa Eléctrico Carén S.A. | Contrato de peaje | S/E Melipeuco | 224 | MELIPEUCO 110/23/13.8KV 60MVA | 29 | 0 | 2046-09-07
X190 | Transmisora Valle Allipen S.A | Empresa Eléctrico Carén S.A. | Contrato de peaje | 2x23 kV Melipeuco-Caren Bajo | 1666 | MELIPEUCO - CAREN BAJO 23KV C1 | 29 | 0 | 2046-09-07
X191 | Hidroelectrica La Confluencia S.A. | Hidroeléctrica El Paso Ltda. | Contrato de peaje de transmisión adicional | Línea 2x154 kV La Confluencia-La Higuera | 108 | CENTRAL LA HIGUERA - CENTRAL LA CONFLUENCIA 220KV C1 | 60 | 0 | Indefinido
X191 | Hidroelectrica La Confluencia S.A. | Hidroeléctrica El Paso Ltda. | Contrato de peaje de transmisión adicional | Línea 2x154 kV La Confluencia-La Higuera | 172 | CENTRAL LA HIGUERA - CENTRAL LA CONFLUENCIA 220KV C2 | 30 | 0 | Indefinido
X192 | Hidroelectrica La Confluencia S.A. | Hidroeléctrica San Andrés Ltda. | Contato de peaje de transmisión a dicional | Línea 2x154 kV La Confluencia-La Higuera | 108 | CENTRAL LA HIGUERA - CENTRAL LA CONFLUENCIA 220KV C1 | 40 | 0 | Indefinido
X192 | Hidroelectrica La Confluencia S.A. | Hidroeléctrica San Andrés Ltda. | Contato de peaje de transmisión a dicional | Línea 2x154 kV La Confluencia-La Higuera | 172 | CENTRAL LA HIGUERA - CENTRAL LA CONFLUENCIA 220KV C2 | 40 | 0 | Indefinido
X193 | Hidroelectrica La Higuera S.A. | Hidroeléctrica El Paso Ltda. | Contrato de peaje de transmisión adicional | Línea 2x154 kV La Higuera-Tinguiririca | 121 | CENTRAL LA HIGUERA - TINGUIRIRICA 154KV C1 | 60 | 0 | Indefinido
X193 | Hidroelectrica La Higuera S.A. | Hidroeléctrica El Paso Ltda. | Contrato de peaje de transmisión adicional | Línea 2x154 kV La Higuera-Tinguiririca | 185 | CENTRAL LA HIGUERA - TINGUIRIRICA 154KV C2 | 60 | 0 | Indefinido
X194 | Hidroelectrica La Higuera S.A. | Hidroeléctrica San Andrés Ltda. | Contrato de peaje de transmisión adicional | Línea 2x154 kV La Higuera-Tinguiririca | 121 | CENTRAL LA HIGUERA - TINGUIRIRICA 154KV C1 | 40 | 0 | Indefinido
X194 | Hidroelectrica La Higuera S.A. | Hidroeléctrica San Andrés Ltda. | Contrato de peaje de transmisión adicional | Línea 2x154 kV La Higuera-Tinguiririca | 185 | CENTRAL LA HIGUERA - TINGUIRIRICA 154KV C2 | 40 | 0 | Indefinido
X199 | Engie Energía Chile S.A. | Corporación Nacional del Cobre (Codelco) | Contrato de peaje por uso de instalaciones de transmisión dedicada | Línea 1x220 kV Crucero-Radomiro Tomic | 1992 | CRUCERO - EST. 178 220KV C1 | 0 | 181 | 2028-08-31
X199 | Engie Energía Chile S.A. | Corporación Nacional del Cobre (Codelco) | Contrato de peaje por uso de instalaciones de transmisión dedicada | Línea 1x220 kV Crucero-Radomiro Tomic | 3102 | EST. 178 - RADOMIRO TOMIC 220KV C1 | 0 | 181 | 2028-08-31
X202 | Engie Energía Chile S.A. | SQM Salar S.A. | Contrato de peaje por uso de instalaciones de transmisión dedicada | Línea 1x23 kV El Negro - SQM | SI | NO EXISTE EN INFOTÉCNICA | 0 | 8 MVA | Indefinido
X202 | Engie Energía Chile S.A. | SQM Salar S.A. | Contrato de peaje por uso de instalaciones de transmisión dedicada | Transformador 110/23 kV ubicado en S/E El Negro | 1650 | TAP OFF EL NEGRO 110/23 KV | 0 | 8 MVA | Indefinido
X202 | Engie Energía Chile S.A. | SQM Salar S.A. | Contrato de peaje por uso de instalaciones de transmisión dedicada | sección de línea Chacayas - Mantos Blancos de 220 kV, comprendida entre la S/E Chacaya y la conexión en derivación de la S/E Capricornio. | 1957 | CHACAYA - CAPRICORNIO 220KV C1 | 0 | 8 MVA | Indefinido
X203 | Engie Energía Chile S.A. | Albemarle Limitada | Contrato de peaje por uso de instalaciones de transmisión dedicada | Transformador 110/23 kV ubicado en S/E El Negro | 1650 | TAP OFF EL NEGRO 110/23 KV | 0 | 22 | Indefinido
X203 | Engie Energía Chile S.A. | Albemarle Limitada | Contrato de peaje por uso de instalaciones de transmisión dedicada | sección de línea Chacayas - Mantos Blancos de 220 kV, comprendida entre la S/E Chacaya y la conexión en derivación de la S/E Capricornio. | 1957 | CHACAYA - CAPRICORNIO 220KV C1 | 0 | 22 | Indefinido
X204 | Engie Energía Chile S.A. | INACAL S.A. | Contrato de peaje de Transmisión Dedicada | Línea 1x220 kV Chacaya - Mantos Blancos. | 1957 | CHACAYA - CAPRICORNIO 220KV C1 | 0 | 9.18 | Indefinido
X205 | Transelec S.A. | Enel Generación | Peaje básico por inyección a máxima potencia de Central El Toro (2000-031) | Tramo 1x220 kV Tap Trupán - Charrúa | 1313 | TAP TRUPAN - CHARRUA 220KV C1 | 400 | 0 | Indefinido
X206 | Colbún Transmisión S.A. | Colbún S.A. | Contrato de transporte por instalaciones de transmisión dedicadas por la inyección del complejo Rucúe - Quilleco | Tramo 220 kV Rucúe - Quilleco - Charrúa | 157 | RUCUE - CHARRUA 220KV C1 | 250 | 0 | 2038-09-30
X206 | Colbún Transmisión S.A. | Colbún S.A. | Contrato de transporte por instalaciones de transmisión dedicadas por la inyección del complejo Rucúe - Quilleco | Tramo 220 kV Rucúe - Quilleco - Charrúa | 156 | QUILLECO - CHARRUA 220KV C2 | 250 | 0 | 2038-09-30
X206 | Colbún Transmisión S.A. | Colbún S.A. | Contrato de transporte por instalaciones de transmisión dedicadas por la inyección del complejo Rucúe - Quilleco | Tramo 220 kV Rucúe - Quilleco - Charrúa | 158 | RUCUE - QUILLECO 220KV C2 | 250 | 0 | 2038-09-30
X207 | Colbún Transmisión S.A. | Colbún S.A. | Contrato de transporte por instalaciones de transmisión dedicadas por la inyección de la Central Aconcagua | Aconcagua - Tap Los Maquis | 76 | TAP LOS MAQUIS - ACONCAGUA 110KV C1 | 89 | 0 | 2038-10-01
X207 | Colbún Transmisión S.A. | Colbún S.A. | Contrato de transporte por instalaciones de transmisión dedicadas por la inyección de la Central Aconcagua | Aconcagua - Tap Los Maquis | 173 | TAP LOS MAQUIS - ACONCAGUA 110KV C1 | 89 | 0 | 2038-10-01
X207 | Colbún Transmisión S.A. | Colbún S.A. | Contrato de transporte por instalaciones de transmisión dedicadas por la inyección de la Central Aconcagua | Los Quilos - Aconcagua | 137 | LOS QUILOS - ACONCAGUA 66KV C1 | 89 | 0 | 2038-10-01
X207 | Colbún Transmisión S.A. | Colbún S.A. | Contrato de transporte por instalaciones de transmisión dedicadas por la inyección de la Central Aconcagua | S/E Aconcagua | 576 | ACONCAGUA 110/12KV 60MVA 1 | 89 | 0 | 2038-10-01
X207 | Colbún Transmisión S.A. | Colbún S.A. | Contrato de transporte por instalaciones de transmisión dedicadas por la inyección de la Central Aconcagua | S/E Aconcagua | 575 | ACONCAGUA 110/12KV 42MVA 2 | 89 | 0 | 2038-10-01
X208 | Colbún Transmisión S.A. | Colbún S.A. | Contrato de transporte por instalaciones de transmisión dedicada por la inyección de la Central Los Quilos | Los Quilos - Los Maquis | 145 | CENTRAL LOS QUILOS - LOS MAQUIS 110KV C1 | 39 | 0 | 2038-10-01
X208 | Colbún Transmisión S.A. | Colbún S.A. | Contrato de transporte por instalaciones de transmisión dedicada por la inyección de la Central Los Quilos | S/E Los Quilos | 54 | LOS QUILOS 110/66/12KV 50MVA 4 | 39 | 0 | 2038-10-01
X209 | Colbún Transmisión S.A. | Colbún S.A. | Contrato de transporte por instalaciones de transmisión dedicada por la inyección de la Central Chacabuquito | Chacabuquito - Totoralillo | 4071 | TOTORALILLO - CENTRAL CHACABUQUITO 110KV C1 | 25.7 | 0 | 2038-10-01
X210 | Colbún Transmisión S.A. | Colbún S.A. | Contrato de transporte por instalaciones de transmisión dedicadas por la inyección de la central Angostura | Mulchén - Angostura | 1601 | MULCHEN - ANGOSTURA 220KV C1 | 317 | 0 | 2038-10-01
X210 | Colbún Transmisión S.A. | Colbún S.A. | Contrato de transporte por instalaciones de transmisión dedicadas por la inyección de la central Angostura | Mulchén - Angostura | 1602 | MULCHEN - ANGOSTURA 220KV C2 | 317 | 0 | 2038-10-01
X211 | Colbún Transmisión S.A. | Colbún S.A. | Contrato de transporte por instalaciones de transmisión dedicadas por la inyección de la Central San Ignacio | Talca - San Ignacio | 155 | TALCA - SAN CLEMENTE 66KV C1 | 37 | 0 | 2038-10-01
X211 | Colbún Transmisión S.A. | Colbún S.A. | Contrato de transporte por instalaciones de transmisión dedicadas por la inyección de la Central San Ignacio | Talca - San Ignacio | 154 | SAN CLEMENTE - SAN IGNACIO 66KV C1 | 37 | 0 | 2038-10-01
X212 | Colbún Transmisión S.A. | Colbún S.A. | Contrato de transporte por instalaciones de transmisión dedicadas por la inyección de la Central Los Pinos | Los Pinos - Charrúa | 165 | LOS PINOS - CHARRUA 220KV C1 | 100 | 0 | 2038-10-01
X213 | Colbún Transmisión S.A. | Colbún S.A. | Contrato de transporte por instalaciones de transmisión dedicada por la inyección de la Central La Mina | La Mina - Armerillo | 1794 | LA MINA - TAP RIO COLORADO 66KV C1 | 37.2 | 0 | 2038-10-01
X213 | Colbún Transmisión S.A. | Colbún S.A. | Contrato de transporte por instalaciones de transmisión dedicada por la inyección de la Central La Mina | La Mina - Armerillo | 2962 | TAP RIO COLORADO - ARMERILLO 66KV C1 | 37.2 | 0 | 2038-10-01
X214 | Colbún Transmisión S.A. | Colbún S.A. | Contrato de transporte por instalaciones de transmisión dedicada por la inyección de la Central Santa María | Santa María - Charrúa | 340 | SANTA MARIA - CHARRUA 220KV C1 | 350 | 0 | 2038-10-01
X214 | Colbún Transmisión S.A. | Colbún S.A. | Contrato de transporte por instalaciones de transmisión dedicada por la inyección de la Central Santa María | Santa María - Charrúa | 666 | SANTA MARIA - CHARRUA 220KV C2 | 350 | 0 | 2038-10-01
X215 | Colbún Transmisión S.A. | Colbún S.A. | Contrato de transporte por las instalaciones de transmisión dedicadas por la inyección del Complejo Colbún y la Central Candelaria | Colbún - Machicura | 152 | COLBUN - MACHICURA 220KV C1 | 97 | 0 | 2038-10-01
X215 | Colbún Transmisión S.A. | Colbún S.A. | Contrato de transporte por las instalaciones de transmisión dedicadas por la inyección del Complejo Colbún y la Central Candelaria | Colbún - Candelaria | 150 | CANDELARIA - CENTRAL CANDELARIA 220KV C1 | 134.8 | 0 | 2038-10-01
X215 | Colbún Transmisión S.A. | Colbún S.A. | Contrato de transporte por las instalaciones de transmisión dedicadas por la inyección del Complejo Colbún y la Central Candelaria | Colbún - Candelaria | 192 | CANDELARIA - CENTRAL CANDELARIA 220KV C2 | 134.8 | 0 | 2038-10-01
X215 | Colbún Transmisión S.A. | Colbún S.A. | Contrato de transporte por las instalaciones de transmisión dedicadas por la inyección del Complejo Colbún y la Central Candelaria | Transformador 220/66 kV S/E Colbún | 42 | COLBUN 230/66/13,8KV 25MVA | 25.5 | 0 | 2038-10-01
X215 | Colbún Transmisión S.A. | Colbún S.A. | Contrato de transporte por las instalaciones de transmisión dedicadas por la inyección del Complejo Colbún y la Central Candelaria | Chiburgo - Colbún | 164 | CHIBURGO - COLBUN 66KV C1 | 25.5 | 0 | 2038-10-01
X215 | Colbún Transmisión S.A. | Colbún S.A. | Contrato de transporte por las instalaciones de transmisión dedicadas por la inyección del Complejo Colbún y la Central Candelaria | San Clemente - Chiburgo | 398 | SAN CLEMENTE COLBUN - CHIBURGO 66KV C1 | 6.1 | 0 | 2038-10-01
X216 | Colbún Transmisión S.A. | Colbún S.A. | Contrato de transporte por instalaciones dedicadas por la inyección de la Central Hornitos | Los Maquis - Hornitos | 96 | LOS MAQUIS - HORNITOS 220KV C1 | 63 | 0 | 2038-10-01
X217 | Colbún Transmisión S.A. | Colbún S.A. | Contrato de transporte por instalaciones de transmisión dedicadas por la inyección de la Central Carena | Carena - Puente Alto CMPC | 1065 | CARENA - MALLOCO 44KV C1 | 10 | 0 | 2038-10-01
X217 | Colbún Transmisión S.A. | Colbún S.A. | Contrato de transporte por instalaciones de transmisión dedicadas por la inyección de la Central Carena | Carena - Puente Alto CMPC | 1105 | MALLOCO - INICIO VARIANTE BESALCO 44KV C1 | 10 | 0 | 2038-10-01
X217 | Colbún Transmisión S.A. | Colbún S.A. | Contrato de transporte por instalaciones de transmisión dedicadas por la inyección de la Central Carena | Carena - Puente Alto CMPC | 1107 | INICIO VARIANTE BESALCO - FIN VARIANTE BESALCO 44KV C1 | 10 | 0 | 2038-10-01
X217 | Colbún Transmisión S.A. | Colbún S.A. | Contrato de transporte por instalaciones de transmisión dedicadas por la inyección de la Central Carena | Carena - Puente Alto CMPC | 1106 | FIN VARIANTE BESALCO - PUENTE ALTO CMPC 44KV C1 | 10 | 0 | 2038-10-01
X220 | Engie Energía Chile S.A. | Corporación Nacional del Cobre (Codelco) | Contrato de peaje por uso de instalaciones de transmisión dedicada | Crucero-Radomiro Tomic | 1992 | CRUCERO - EST. 178 220KV C1 | 0 | 2 | 2028-08-31
X220 | Engie Energía Chile S.A. | Corporación Nacional del Cobre (Codelco) | Contrato de peaje por uso de instalaciones de transmisión dedicada | Crucero-Radomiro Tomic | 3102 | EST. 178 - RADOMIRO TOMIC 220KV C1 | 0 | 2 | 2028-08-31
X221 | Transmisora Valle Allipén S.A. | Hidroeléctrica Las Nieves SpA | Contrato de transmisión y pago de uso de instalaciones de transmisión dedicadas | Melipeuco - Río Toltén | 3047 | RIO TOLTEN - CUNCO 110KV C1 | 6.5 | 0 | Indefinido
X221 | Transmisora Valle Allipén S.A. | Hidroeléctrica Las Nieves SpA | Contrato de transmisión y pago de uso de instalaciones de transmisión dedicadas | Melipeuco - Río Toltén | 3048 | CUNCO - MELIPEUCO 110KV C1 | 6.5 | 0 | Indefinido
X221 | Transmisora Valle Allipén S.A. | Hidroeléctrica Las Nieves SpA | Contrato de transmisión y pago de uso de instalaciones de transmisión dedicadas | S/E Río Toltén | 225 | RIO TOLTEN 220/110/13.8KV 60MVA | 6.5 | 0 | Indefinido
X221 | Transmisora Valle Allipén S.A. | Hidroeléctrica Las Nieves SpA | Contrato de transmisión y pago de uso de instalaciones de transmisión dedicadas | S/E Melipeuco | 224 | MELIPEUCO 110/23/13.8KV 60MVA | 6.5 | 0 | Indefinido
C114 | Duqueco SpA (Ex-Orazul Energy (Ex Duke Energy International Duqueco SpA)) | Hidroconfianza SpA | Contrato uso de instalaciones | LT 23 kV Tramo Tap Off MAVA-Peuchen | 3672 | CENTRAL PEUCHEN - TAP LA CONFIANZA 23KV C1 | 3 | 0 | 2031-11-07
C114 | Duqueco SpA (Ex-Orazul Energy (Ex Duke Energy International Duqueco SpA)) | Hidroconfianza SpA | Contrato uso de instalaciones | S/E Peuchén | 52 | CENTRAL PEUCHEN 220/13.8KV 45MVA 1 | 3 | 0 | 2031-11-07
C114 | Duqueco SpA (Ex-Orazul Energy (Ex Duke Energy International Duqueco SpA)) | Hidroconfianza SpA | Contrato uso de instalaciones | S/E Peuchén | 53 | CENTRAL PEUCHEN 220/13.8KV 45MVA 2 | 3 | 0 | 2031-11-07
C114 | Duqueco SpA (Ex-Orazul Energy (Ex Duke Energy International Duqueco SpA)) | Hidroconfianza SpA | Contrato uso de instalaciones | Mampil - Peuchén | SI | TR 23/13.8KV 1.6MVA (NO ESTÁ EN INFOTÉCNICA) | 3 | 0 | 2031-11-07
C114 | Duqueco SpA (Ex-Orazul Energy (Ex Duke Energy International Duqueco SpA)) | Hidroconfianza SpA | Contrato uso de instalaciones | Mampil - Rucúe | 87 | CENTRAL MAMPIL - CENTRAL PEUCHEN 220KV C1 | 3 | 0 | 2031-11-07
C114 | Duqueco SpA (Ex-Orazul Energy (Ex Duke Energy International Duqueco SpA)) | Hidroconfianza SpA | Contrato uso de instalaciones | Mampil - Rucúe | 118 | MAMPIL - RUCUE 220KV C1 | 3 | 0 | 2031-11-07
X224 | Transelec S.A. | Colbún S.A. | Contrato de peaje adicional Central Hidroeléctrica La Mina | Loma Alta - Canal Melado | 1591 | CANAL MELADO - LOMA ALTA 220KV C1 | 36.73 | 0 | Indefinido
X224 | Transelec S.A. | Colbún S.A. | Contrato de peaje adicional Central Hidroeléctrica La Mina | Tap Loma Alta - Canal Melado | 1590 | TAP LOMA ALTA - CANAL MELADO 220KV C1 | 36.73 | 0 | Indefinido
X224 | Transelec S.A. | Colbún S.A. | Contrato de peaje adicional Central Hidroeléctrica La Mina | Canal Melado | 1679 | S/E CANAL MELADO | 36.73 | 0 | Indefinido
X224 | Transelec S.A. | Colbún S.A. | Contrato de peaje adicional Central Hidroeléctrica La Mina | Ancoa | 561 | S/E ANCOA | 36.73 | 0 | Indefinido
X224 | Transelec S.A. | Colbún S.A. | Contrato de peaje adicional Central Hidroeléctrica La Mina | Tap Loma Alta - Ancoa | 1296 | TAP LOMA ALTA - ANCOA 220KV C1 | 36.73 | 0 | Indefinido
X230 | Colbún Transmisión S.A. | Hidroeléctrica La Confluencia S.A. | Contrato de peaje de transmisión dedicado | 2x220 kV La Higuera - Puente Negro | 3781 | CENTRAL LA HIGUERA - ESTRUCTURA 43 220KV C1 | 163 | 0 | Indefinido
X230 | Colbún Transmisión S.A. | Hidroeléctrica La Confluencia S.A. | Contrato de peaje de transmisión dedicado | 2x220 kV La Higuera - Puente Negro | 3783 | CENTRAL LA HIGUERA - ESTRUCTURA 43 220KV C2 | 163 | 0 | Indefinido
X231 | Colbún Transmisión S.A. | Hidroeléctrica La Higuera S.A. | Contrato de peaje de transmisión dedicado. | 2x220 kV La Higuera - Puente Negro | 3782 | ESTRUCTURA 43 - PUENTE NEGRO 220KV C1 | 161 | 0 | Indefinido
X231 | Colbún Transmisión S.A. | Hidroeléctrica La Higuera S.A. | Contrato de peaje de transmisión dedicado. | 2x220 kV La Higuera - Puente Negro | 3784 | ESTRUCTURA 43 - PUENTE NEGRO 220KV C2 | 161 | 0 | Indefinido
X232 | Hidroeléctrica La Higuera S.A. | Hidroeléctrica Piedras Negras SpA | Contrato de peaje de transmisión dedicado | S/E La Higuera | 292 | S/E CENTRAL LA HIGUERA | 20 | 0 | Indefinido
X236 | Celulosa Arauco y Constitución S.A. | Arauco Bioenergía S.A. | Reserva de capacidad y transporte de energía | Línea entre S/E Planta Arauco y S/E Lagunillas | 3625 | ARAUCO MAPA - LAGUNILLAS 220KV C1 | 410 | 0 | Indefinido
X236 | Celulosa Arauco y Constitución S.A. | Arauco Bioenergía S.A. | Reserva de capacidad y transporte de energía | Línea entre S/E Planta Arauco y S/E Lagunillas | 3626 | ARAUCO MAPA - LAGUNILLAS 220KV C2 | 410 | 0 | Indefinido
X238 | AES Gener S.A. | Andes Solar SpA | Contrato de conexión y uso de instalaciones | S/E Andes | 1814 | S/E ANDES (AES GENER) | 480 | 0 | Indefinido
X238 | AES Gener S.A. | Andes Solar SpA | Contrato de conexión y uso de instalaciones | 1x220 kV Andes - Laberinto | 1912 | ANDES - TAP OFF OESTE 220KV C1 | 151 | 0 | Indefinido
X238 | AES Gener S.A. | Andes Solar SpA | Contrato de conexión y uso de instalaciones | 1x220 kV Andes - Laberinto | 1913 | TAP OFF OESTE - LABERINTO 220KV C1 | 151 | 0 | Indefinido
X238 | AES Gener S.A. | Andes Solar SpA | Contrato de conexión y uso de instalaciones | Autotransformador N°1 S/E Andes | 263 | ANDES 345/220/23 kV N°1 | 250 | 0 | Indefinido
X238 | AES Gener S.A. | Andes Solar SpA | Contrato de conexión y uso de instalaciones | Autotransformador N°2 S/E Andes | 265 | ANDES 345/220/23 kV N°2 | 250 | 0 | Indefinido
X238 | AES Gener S.A. | Andes Solar SpA | Contrato de conexión y uso de instalaciones | Autotransformador N°3 S/E Andes | 266 | ANDES 345/220/23 kV N°3 | 250 | 0 | Indefinido
C006 | Transelec S.A. | Hidroeléctrica El Paso SpA | Contrato de peaje por instalaciones de transmisión dedicada en subestación Tinguiririca (2019-124) | Paños en S/E Tinguiririca de línea 2x154 kV La Higuera - Tinguiririca (A5 y A6) | 2774 | S/E TINGUIRIRICA A5 | 56.64 | 0 | Indefinido
C006 | Transelec S.A. | Hidroeléctrica El Paso SpA | Contrato de peaje por instalaciones de transmisión dedicada en subestación Tinguiririca (2019-124) | Paños en S/E Tinguiririca de línea 2x154 kV La Higuera - Tinguiririca (A5 y A6) | 2775 | S/E TINGUIRIRICA A6 | 56.64 | 0 | Indefinido
C205 | AES Gener S.A. | Fotovoltaica Norte Grande 1 SpA | Contrato de conexión y uso de instalaciones | S/E La Cruz | 1965 | TAP OFF LA CRUZ | 57.6 | 0 | 2056-01-31
C205 | AES Gener S.A. | Fotovoltaica Norte Grande 1 SpA | Contrato de conexión y uso de instalaciones | Línea La Cruz - Crucero 220 kV | 2057 | TAP OFF LA CRUZ - CRUCERO 220KV C1 | 57.6 | 0 | 2056-01-31
C205 | AES Gener S.A. | Fotovoltaica Norte Grande 1 SpA | Contrato de conexión y uso de instalaciones | Línea La Cruz - Crucero 220 kV | 2060 | TAP OFF LA CRUZ - CRUCERO 220KV C2 | 57.6 | 0 | 2056-01-31
C206 | AR Cerro Tigre SpA | AR Pampa SpA | Contrato de peaje por uso de instalaciones de transmisión dedicada | Seccinamiento de Cerro Tigre - Farellón | 4055 | TIGRE - EST. 9 220 kV C1 | 100 | 0 | Indefinido
C206 | AR Cerro Tigre SpA | AR Pampa SpA | Contrato de peaje por uso de instalaciones de transmisión dedicada | Seccinamiento de Cerro Tigre - Farellón | 4056 | EST. 9 - FARELLON 220 kV C1 | 100 | 0 | Indefinido
C207 | AR Escondido SpA | AR Valle Escondido SpA | Contrato de peaje dedicado | Línea 1x220 kV Proyeco Fotovoltaico Solar Río Escondido - S/E Cardones | 4060 | RÍO ESCONDIDO - EST. 39 220 kV C1 | 105 | 0 | Indefinido
C207 | AR Escondido SpA | AR Valle Escondido SpA | Contrato de peaje dedicado | Línea 1x220 kV Proyeco Fotovoltaico Solar Río Escondido - S/E Cardones | 4061 | EST. 39 - VALLE ESCONDIDO 220 kV C1 | 105 | 0 | Indefinido
C210 | Tolchén Transmisión SpA | Energía Eólica Los Olmos SpA | Contrato de peaje | Segundo Circuito de línea de los proyectos San Gabriel y Tolpán (En circuito independiente de Tolpán | 3430 | TOLPAN SUR - EST. T23 220KV C1 | 100 | 0 | 2045-05-25
C210 | Tolchén Transmisión SpA | Energía Eólica Los Olmos SpA | Contrato de peaje | Segundo Circuito de línea de los proyectos San Gabriel y Tolpán (En circuito independiente de Tolpán | 3966 | EST. T23 – EST. T13N 220KV C1 | 100 | 0 | 2045-05-25
C210 | Tolchén Transmisión SpA | Energía Eólica Los Olmos SpA | Contrato de peaje | Segundo Circuito de línea de los proyectos San Gabriel y Tolpán (En circuito independiente de Tolpán | 3967 | EST. T13N – LOS OLMOS 220KV C1 | 100 | 0 | 2045-05-25
C210 | Tolchén Transmisión SpA | Energía Eólica Los Olmos SpA | Contrato de peaje | Segundo Circuito de línea de los proyectos San Gabriel y Tolpán (En circuito independiente de Tolpán | 3671 | EST. T23 - PATIO DE MUFAS 220KV C1 | 100 | 0 | 2045-05-25
C210 | Tolchén Transmisión SpA | Energía Eólica Los Olmos SpA | Contrato de peaje | Segundo Circuito de línea de los proyectos San Gabriel y Tolpán (En circuito independiente de Tolpán | 3445 | PATIO DE MUFAS – MULCHEN 220KV C1 | 100 | 0 | 2045-05-25
C211 | Transrucatayo S.A. | Empresa Eléctrica Rucatayo S.A. | Contrato por uso de sistema de transmisión | Subestación Rucatayo | 1708 | S/E RUCATAYO | 57.475 | 0 | Indefinido
C211 | Transrucatayo S.A. | Empresa Eléctrica Rucatayo S.A. | Contrato por uso de sistema de transmisión | Línea Rucatayo - Rahue | 1610 | RUCATAYO - PICHIRRAHUE 220KV C1 | 57.475 | 0 | Indefinido
C208 | Empresa de Transmisión Eléctrica Transemel S.A. | Usya SpA | Contrato de peaje por uso de paño H3 de la subestación Calama | Paño H3 de subestación Calama | 21258 | S/E CALAMA NUEVA H3 | 52,4 MVA | 1 MVA | Indefinido
C209 | E.CL S.A. | Solventus Chile SpA | Contrato de peaje adicional línea Crucero-R. Tomic 220 kV Tramo Crucero-Coya | Paño J9 de subestación Crucero | 22366 | S/E CRUCERO J9 | 180 | 0 | 2051-12-31
C156 | Hidroeléctrica El Paso SpA | Hidroeléctrica Dos Valles SpA | Modificación contrato de peaje de transmisión adicional | Línea El Paso - La Confluencia | 1671 | CENTRAL LA CONFLUENCIA - CENTRAL EL PASO 220KV C1 | 18 | 0 | Indefinido
C158 | Hidroeléctrica San Andrés Limitada | Hidroeléctrica Dos Valles SpA | Acuerdo complementario | Barra y paño seccionador de 154/220 kV en la S/E La Confluencia. | 293 | S/E CENTRAL LA CONFLUENCIA | 18 | 0 | Indefinido
C161 | Hidroeléctrica San Andrés Limitada | ANPAC SpA | Acuerdo complementario | Línea San Andrés - La Confluencia 1x154 kV (o 1x220 kV) | 1508 | CENTRAL SAN ANDRES - CENTRAL LA CONFLUENCIA 220KV C1 | 20 | 0 | Indefinido
C002 | Transelec S.A. | Hidroeléctrica Dos Valles SpA | Contrato de peaje por instalaciones de transmisión dedicada en subestación Tinguiririca (2019-134) | Paños en S/E Tinguiririca de línea 2x154 kV La Higuera - Tinguiririca (A5 y A6) | 2774 | S/E TINGUIRIRICA A5 | 3 | 0 | Indefinido
C002 | Transelec S.A. | Hidroeléctrica Dos Valles SpA | Contrato de peaje por instalaciones de transmisión dedicada en subestación Tinguiririca (2019-134) | Paños en S/E Tinguiririca de línea 2x154 kV La Higuera - Tinguiririca (A5 y A6) | 2775 | S/E TINGUIRIRICA A6 | 3 | 0 | Indefinido
C003 | Transelec S.A. | Hidroeléctrica Palacios SpA | Contrato de peaje por instalaciones de transmisión dedicada en subestación Tinguiririca (2019-133) | Paños en S/E Tinguiririca de línea 2x154 kV La Higuera - Tinguiririca (A5 y A6) | 2774 | S/E TINGUIRIRICA A5 | 3 | 0 | Indefinido
C003 | Transelec S.A. | Hidroeléctrica Palacios SpA | Contrato de peaje por instalaciones de transmisión dedicada en subestación Tinguiririca (2019-133) | Paños en S/E Tinguiririca de línea 2x154 kV La Higuera - Tinguiririca (A5 y A6) | 2775 | S/E TINGUIRIRICA A6 | 3 | 0 | Indefinido
C004 | Transelec S.A. | Indura S.A. | Contrato de peaje dedicado paños 154 kV en subestación San Vicente | S/E San Vicente | 589 | S/E SAN VICENTE | 0 | 20 MVA | Indefinido
C004 | Transelec S.A. | Indura S.A. | Contrato de peaje dedicado paños 154 kV en subestación San Vicente | Paño A6 (2x154 kV San Vicente - Huachipato) | 2730 | S/E SAN VICENTE A6 | 0 | 20 MVA | Indefinido
C004 | Transelec S.A. | Indura S.A. | Contrato de peaje dedicado paños 154 kV en subestación San Vicente | Paño A9 (2x154 kV San Vicente - Huachipato) | 2733 | S/E SAN VICENTE A9 | 0 | 20 MVA | Indefinido
C007 | Hidroeléctrica La Higuera S.A. | Hidroeléctrica Los Palacios SpA | Contrato de peaje de transmisión dedicado | S/E La Higuera | 292 | S/E CENTRAL LA HIGUERA | 6 | 0 | Indefinido
C007 | Hidroeléctrica La Higuera S.A. | Hidroeléctrica Los Palacios SpA | Contrato de peaje de transmisión dedicado | La Higuera - Tinguiririca | 121 | CENTRAL LA HIGUERA - TINGUIRIRICA 154KV C1 | 6 | 0 | Indefinido
C007 | Hidroeléctrica La Higuera S.A. | Hidroeléctrica Los Palacios SpA | Contrato de peaje de transmisión dedicado | La Higuera - Tinguiririca | 185 | CENTRAL LA HIGUERA - TINGUIRIRICA 154KV C2 | 6 | 0 | Indefinido
C008 | Hidroeléctrica La Higuera S.A. | Hidroeléctrica Los Corrales SpA | Contrato de peaje de transmisión dedicado | S/E La Higuera | 292 | S/E CENTRAL LA HIGUERA | 3 | 0 | Indefinido
C008 | Hidroeléctrica La Higuera S.A. | Hidroeléctrica Los Corrales SpA | Contrato de peaje de transmisión dedicado | La Higuera - Tinguiririca | 121 | CENTRAL LA HIGUERA - TINGUIRIRICA 154KV C1 | 3 | 0 | Indefinido
C008 | Hidroeléctrica La Higuera S.A. | Hidroeléctrica Los Corrales SpA | Contrato de peaje de transmisión dedicado | La Higuera - Tinguiririca | 185 | CENTRAL LA HIGUERA - TINGUIRIRICA 154KV C2 | 3 | 0 | Indefinido
C009 | Hidroeléctrica La Higuera S.A. | Hidroeléctrica Azufre SpA (ANPAC) | Addendum de contrato | S/E La Higuera | 292 | S/E CENTRAL LA HIGUERA | 3 | 0 | Indefinido
C009 | Hidroeléctrica La Higuera S.A. | Hidroeléctrica Azufre SpA (ANPAC) | Addendum de contrato | La Higuera - Tinguiririca | 121 | CENTRAL LA HIGUERA - TINGUIRIRICA 154KV C1 | 3 | 0 | Indefinido
C009 | Hidroeléctrica La Higuera S.A. | Hidroeléctrica Azufre SpA (ANPAC) | Addendum de contrato | La Higuera - Tinguiririca | 185 | CENTRAL LA HIGUERA - TINGUIRIRICA 154KV C2 | 3 | 0 | Indefinido
C010 | Hidroeléctrica La Higuera S.A. | Hidroeléctrica Punta del Viento SpA | Addendum de contrato | S/E La Higuera | 292 | S/E CENTRAL LA HIGUERA | 3 | 0 | Indefinido
C010 | Hidroeléctrica La Higuera S.A. | Hidroeléctrica Punta del Viento SpA | Addendum de contrato | La Higuera - Tinguiririca | 121 | CENTRAL LA HIGUERA - TINGUIRIRICA 154KV C1 | 3 | 0 | Indefinido
C010 | Hidroeléctrica La Higuera S.A. | Hidroeléctrica Punta del Viento SpA | Addendum de contrato | La Higuera - Tinguiririca | 185 | CENTRAL LA HIGUERA - TINGUIRIRICA 154KV C2 | 3 | 0 | Indefinido
C011 | Hidroeléctrica La Higuera S.A. | Hidroeléctrica Piedras Negras SpA | Addendum de contrato | S/E La Higuera | 292 | S/E CENTRAL LA HIGUERA | 3 | 0 | Indefinido
C011 | Hidroeléctrica La Higuera S.A. | Hidroeléctrica Piedras Negras SpA | Addendum de contrato | La Higuera - Tinguiririca | 121 | CENTRAL LA HIGUERA - TINGUIRIRICA 154KV C1 | 3 | 0 | Indefinido
C011 | Hidroeléctrica La Higuera S.A. | Hidroeléctrica Piedras Negras SpA | Addendum de contrato | La Higuera - Tinguiririca | 185 | CENTRAL LA HIGUERA - TINGUIRIRICA 154KV C2 | 3 | 0 | Indefinido
C012 | Hidroeléctrica La Higuera S.A. | Hidroeléctrica Dos Valles SpA | Addendum de contrato | S/E La Higuera | 292 | S/E CENTRAL LA HIGUERA | 12 | 0 | Indefinido
C012 | Hidroeléctrica La Higuera S.A. | Hidroeléctrica Dos Valles SpA | Addendum de contrato | La Higuera - Tinguiririca | 121 | CENTRAL LA HIGUERA - TINGUIRIRICA 154KV C1 | 12 | 0 | Indefinido
C012 | Hidroeléctrica La Higuera S.A. | Hidroeléctrica Dos Valles SpA | Addendum de contrato | La Higuera - Tinguiririca | 185 | CENTRAL LA HIGUERA - TINGUIRIRICA 154KV C2 | 12 | 0 | Indefinido
C013 | Hidroeléctrica La Confluencia S.A. | Hidroeléctrica Palacios SpA | Contrato de peaje de transmisión dedicado | S/E La Confluencia | 293 | S/E CENTRAL LA CONFLUENCIA | 6 | 0 | Indefinido
C013 | Hidroeléctrica La Confluencia S.A. | Hidroeléctrica Palacios SpA | Contrato de peaje de transmisión dedicado | La Confluencia - La Higuera | 108 | CENTRAL LA HIGUERA - CENTRAL LA CONFLUENCIA 220KV C1 | 6 | 0 | Indefinido
C013 | Hidroeléctrica La Confluencia S.A. | Hidroeléctrica Palacios SpA | Contrato de peaje de transmisión dedicado | La Confluencia - La Higuera | 172 | CENTRAL LA HIGUERA - CENTRAL LA CONFLUENCIA 220KV C2 | 6 | 0 | Indefinido
C014 | Hidroeléctrica La Confluencia S.A. | Hidroeléctrica Los Corrales SpA | Contrato de peaje de transmisión dedicado | S/E La Confluencia | 293 | S/E CENTRAL LA CONFLUENCIA | 3 | 0 | Indefinido
C014 | Hidroeléctrica La Confluencia S.A. | Hidroeléctrica Los Corrales SpA | Contrato de peaje de transmisión dedicado | La Confluencia - La Higuera | 108 | CENTRAL LA HIGUERA - CENTRAL LA CONFLUENCIA 220KV C1 | 3 | 0 | Indefinido
C014 | Hidroeléctrica La Confluencia S.A. | Hidroeléctrica Los Corrales SpA | Contrato de peaje de transmisión dedicado | La Confluencia - La Higuera | 172 | CENTRAL LA HIGUERA - CENTRAL LA CONFLUENCIA 220KV C2 | 3 | 0 | Indefinido
C015 | Hidroeléctrica La Confluencia S.A. | Hidroeléctrica Punta del Viento SpA | Addendum de contrato | S/E La Confluencia | 293 | S/E CENTRAL LA CONFLUENCIA | 3 | 0 | Indefinido
C015 | Hidroeléctrica La Confluencia S.A. | Hidroeléctrica Punta del Viento SpA | Addendum de contrato | La Confluencia - La Higuera | 108 | CENTRAL LA HIGUERA - CENTRAL LA CONFLUENCIA 220KV C1 | 3 | 0 | Indefinido
C015 | Hidroeléctrica La Confluencia S.A. | Hidroeléctrica Punta del Viento SpA | Addendum de contrato | La Confluencia - La Higuera | 172 | CENTRAL LA HIGUERA - CENTRAL LA CONFLUENCIA 220KV C2 | 3 | 0 | Indefinido
C016 | Hidroeléctrica La Confluencia S.A. | Hidroeléctrica Piedras Negras SpA | Addendum de contrato | S/E La Confluencia | 293 | S/E CENTRAL LA CONFLUENCIA | 3 | 0 | Indefinido
C016 | Hidroeléctrica La Confluencia S.A. | Hidroeléctrica Piedras Negras SpA | Addendum de contrato | La Confluencia - La Higuera | 108 | CENTRAL LA HIGUERA - CENTRAL LA CONFLUENCIA 220KV C1 | 3 | 0 | Indefinido
C016 | Hidroeléctrica La Confluencia S.A. | Hidroeléctrica Piedras Negras SpA | Addendum de contrato | La Confluencia - La Higuera | 172 | CENTRAL LA HIGUERA - CENTRAL LA CONFLUENCIA 220KV C2 | 3 | 0 | Indefinido
C017 | Hidroeléctrica La Confluencia S.A. | Hidroeléctrica Dos Valles SpA | Addendum de contrato | S/E La Confluencia | 293 | S/E CENTRAL LA CONFLUENCIA | 12 | 0 | Indefinido
C017 | Hidroeléctrica La Confluencia S.A. | Hidroeléctrica Dos Valles SpA | Addendum de contrato | La Confluencia - La Higuera | 108 | CENTRAL LA HIGUERA - CENTRAL LA CONFLUENCIA 220KV C1 | 12 | 0 | Indefinido
C017 | Hidroeléctrica La Confluencia S.A. | Hidroeléctrica Dos Valles SpA | Addendum de contrato | La Confluencia - La Higuera | 172 | CENTRAL LA HIGUERA - CENTRAL LA CONFLUENCIA 220KV C2 | 12 | 0 | Indefinido
C018 | Hidroeléctrica La Confluencia S.A. | Hidroeléctrica Azufre SpA (ANPAC) | Addendum de contrato | S/E La Confluencia | 293 | S/E CENTRAL LA CONFLUENCIA | 3 | 0 | Indefinido
C018 | Hidroeléctrica La Confluencia S.A. | Hidroeléctrica Azufre SpA (ANPAC) | Addendum de contrato | La Confluencia - La Higuera | 108 | CENTRAL LA HIGUERA - CENTRAL LA CONFLUENCIA 220KV C1 | 3 | 0 | Indefinido
C018 | Hidroeléctrica La Confluencia S.A. | Hidroeléctrica Azufre SpA (ANPAC) | Addendum de contrato | La Confluencia - La Higuera | 172 | CENTRAL LA HIGUERA - CENTRAL LA CONFLUENCIA 220KV C2 | 3 | 0 | Indefinido
C019 | Engie Energía Chile S.A. | Mantos Copper S.A. | Contrato de peaje por uso de instalaciones de transmisión dedicada | Línea 1x220 kV Chacaya - Mantos Blancos | 1957 | CHACAYA - CAPRICORNIO 220KV C1 | 28 | 50 | Indefinido
C019 | Engie Energía Chile S.A. | Mantos Copper S.A. | Contrato de peaje por uso de instalaciones de transmisión dedicada | Línea 1x220 kV Chacaya - Mantos Blancos | 1956 | CAPRICORNIO - MANTOS BLANCOS 220KV C1 | 28 | 50 | Indefinido
C021 | Transmisora Mejillones S.A. (Atlántica Yield) | Enel Green Power Chile Ltda. | Contrato de peaje | Línea 2x220 kV Encuentro - Sierra Gorda | 2019 | ENCUENTRO - PATIO DE MUFAS ENCUENTRO 220KV C2 | 112 | 0 | 2039-06-07
C021 | Transmisora Mejillones S.A. (Atlántica Yield) | Enel Green Power Chile Ltda. | Contrato de peaje | Línea 2x220 kV Encuentro - Sierra Gorda | 2020 | PATIO DE MUFAS ENCUENTRO - SIERRA GORDA 220KV C2 | 112 | 0 | 2039-06-07
C021 | Transmisora Mejillones S.A. (Atlántica Yield) | Enel Green Power Chile Ltda. | Contrato de peaje | Línea 2x220 kV Encuentro - Sierra Gorda | 3036 | CERRO DOMINADOR - ENCUENTRO 220KV C1 | 112 | 0 | 2039-06-07
C021 | Transmisora Mejillones S.A. (Atlántica Yield) | Enel Green Power Chile Ltda. | Contrato de peaje | Línea 2x220 kV Encuentro - Sierra Gorda | 3038 | CERRO DOMINADOR - SIERRA GORDA 220KV C1 | 112 | 0 | 2039-06-07
C212 | Empresa de Transmisión Eléctrica Transemel S.A. | Parque Eólico Valle de los Vientos S.A. (Almeyda Solar SpA) | Regula transitoriamente las condiciones de uso del paño H2 de la S/E Calama para inyección del parque eólico Valle de los Vientos y nuevos usuarios del paño H3 de S/E Calama | Paño H2 de S/E Calama | 23912 | S/E CALAMA NUEVA H2 | 90 | 0 | 2038-08-01
C212 | Empresa de Transmisión Eléctrica Transemel S.A. | Parque Eólico Valle de los Vientos S.A. (Almeyda Solar SpA (Enel Green Power Chile S.A.)) | Regula transitoriamente las condiciones de uso del paño H2 de la S/E Calama para inyección del parque eólico Valle de los Vientos y nuevos usuarios del paño H3 de S/E Calama | Línea 1x220 kV Calama - Valle de los Vientos | 1897 | VALLE DE LOS VIENTOS - CALAMA NUEVA 110KV C1 | 59.8 | 0 | 2038-08-01
C213 | Sistema de Transmisión del Centro S.A. (Grupo SAESA) | Eléctrica Digua Spa | Modificación contrato de peaje dedicado | 2x220 kV Ancoa - San Fabian | 2954 | ANCOA - SAN FABIAN 220KV C1 | 20 MVA | 0 | 2023-07-17
C213 | Sistema de Transmisión del Centro S.A. (Grupo SAESA) | Eléctrica Digua Spa | Modificación contrato de peaje dedicado | S/E San Fabian | 2056 | S/E SAN FABIAN | 20 MVA | 0 | 2023-07-17
C214 | Engie Energía Chile S.A. | Helio Atacama Tres SpA | Contrato de peaje por uso de instalaciones de transmisión dedicada | 1x66 kv Arica - Tap Quiani | 2130 | TAP QUIANI - ARICA 66KV C1 | 0 | 0.994 | Indefinido
C214 | Engie Energía Chile S.A. | Helio Atacama Tres SpA | Contrato de peaje por uso de instalaciones de transmisión dedicada | 1x66 kV Tap Quiani - Central Diésel Arica | 2129 | CENTRAL DIESEL ARICA - TAP QUIANI 66KV C1 | 0 | 0.994 | Indefinido
C214 | Engie Energía Chile S.A. | Helio Atacama Tres SpA | Contrato de peaje por uso de instalaciones de transmisión dedicada | Transf. T1 66/13,8 kV 16-20 MVA S/E Central Diésel Arica | 1445 | CENTRAL DIESEL ARICA 66/13.8 KV | 0 | 0.994 | Indefinido
C216 | Colbún Transmisión S.A. | Anglo American Sur S.A. | Acuerdo de ampliación del servicio de transmisión | 1x220 kV Polpaico - Las Tórtolas | 4016 | SE POLPAICO - EST.1 220kV C1 | - | 260 MVA | 2030-12-31
C216 | Colbún Transmisión S.A. | Anglo American Sur S.A. | Acuerdo de ampliación del servicio de transmisión | 1x220 kV Polpaico - Las Tórtolas | 4017 | EST.1 - EST.39 220kV C1 | - | 260 MVA | 2030-12-31
C216 | Colbún Transmisión S.A. | Anglo American Sur S.A. | Acuerdo de ampliación del servicio de transmisión | 1x220 kV Polpaico - Las Tórtolas | 4018 | EST.39 - EST.T42 CH 220kV C1 | - | 260 MVA | 2030-12-31
C216 | Colbún Transmisión S.A. | Anglo American Sur S.A. | Acuerdo de ampliación del servicio de transmisión | 1x220 kV Polpaico - Las Tórtolas | 4019 | EST.T42 CH - SE LAS TÓRTOLAS 220kV C1 | - | 260 MVA | 2030-12-31
C216 | Colbún Transmisión S.A. | Anglo American Sur S.A. | Acuerdo de ampliación del servicio de transmisión | 1x220 kV Tórtolas - Los Maitenes | 4020 | SE LAS TÓRTOLAS - EST.T42 CH 220kV C1 | - | 220 MVA | 2030-12-31
C216 | Colbún Transmisión S.A. | Anglo American Sur S.A. | Acuerdo de ampliación del servicio de transmisión | 1x220 kV Tórtolas - Los Maitenes | 4021 | EST.T42 CH – EST.83 220kV C1 | - | 220 MVA | 2030-12-31
C216 | Colbún Transmisión S.A. | Anglo American Sur S.A. | Acuerdo de ampliación del servicio de transmisión | 1x220 kV Tórtolas - Los Maitenes | 4022 | EST.83 - SE LOS MAITENES 220kV C1 | - | 220 MVA | 2030-12-31
C217 | Transmisora del Norte Chico S.A. | Empresa Nacional de Mineria | Peajes por uso del Sistema de Transmisión Adicional Cardones-Enami 110 kV (Prorroga por carta) | 1x110 kV Cardones - Paipote | 85 | CARDONES - FUNDICION PAIPOTE 110KV C1 | 0 | 30 | Indefinido
C217 | Transmisora del Norte Chico S.A. | Empresa Nacional de Mineria | Peajes por uso del Sistema de Transmisión Adicional Cardones-Enami 110 kV (Prorroga por carta) | 1x110 kV Paipote - Planta Matta | 86 | FUNDICION PAIPOTE - PLANTA MATTA 110KV C1 | 0 | 30 | Indefinido
C217 | Transmisora del Norte Chico S.A. | Empresa Nacional de Mineria | Peajes por uso del Sistema de Transmisión Adicional Cardones-Enami 110 kV (Prorroga por carta) | S/E Planta Matta 110/13,2 kV 10 MVA | 648 | PLANTA MATTA 110/13.2KV 8/10MVA | 0 | 30 | Indefinido
C220 | Compañía General de Electricidad S.A. | Enlasa Generación Chile S.A. | Modificación de contrato de uso de instalaciones adicionales de transmisión (Cesión parcial de derechos) | Paño en 66 kV S/E Teno y tramo de línea de salida | 3254 | TENO - AGUAS NEGRAS 66KV C1 | 74 | 0 | 2028-11-17
C220 | Compañía General de Electricidad S.A. | Enlasa Generación Chile S.A. | Modificación de contrato de uso de instalaciones adicionales de transmisión (Cesión parcial de derechos) | Paño en 66 kV S/E Teno y tramo de línea de salida | 3254 | TENO - AGUAS NEGRAS 66KV C1 | 56 | 0 | 2028-11-17
C313 | Usya SpA | Almeyda Solar SpA (Parque Eólico Valle de los Vientos S.A.) | Contrato de transmisión (Modificación 1) | LAT Chiu Chiu - Calama (Ex Valle de los Vientos - Calama C2) | 3571 | CHIU CHIU - CALAMA NUEVA 110KV C1 | 63 | 0.5 | 2050-08-22
C314 | Planta Solar San Pedro III | GPG Solar Chile 2017 SpA | Contrato de peaje por uso de instalaciones de transmisión dedicada | Línea Jama - Calama Nueva | 1948 | CALAMA NUEVA - SOLAR JAMA 220KV C1 | 106 | 0 | 2045-12-31
C316 | Empresa de Transmisión Eléctrica Transemel S.A. | GPG Solar Chile 2017 SpA | Contrato de uso de instalaciones (Adenda N°1) | Paño de línea 1x220 Calama - Solar Jama en S/E Calama Nueva (JL2) | 21263 | S/E CALAMA NUEVA JL2 | 106 | 0.25 | 2045-09-30
C317 | Minera Spence S.A. | AR Tchamma SpA | Contrato de peaje por el uso de instalaciones de transmisión dedicada | S/E Pallata, seccionadora de la lína 1x220 kV Encuentro - Spence | 3590 | PALLATA - EST 70 220kV C1 | 155.4 | 0 | 2045-12-28
C317 | Minera Spence S.A. | AR Tchamma SpA | Contrato de peaje por el uso de instalaciones de transmisión dedicada | S/E Pallata, seccionadora de la lína 1x220 kV Encuentro - Spence | 3579 | EST 70 - ENCUENTRO 220kV C1 | 155.4 | 0 | 2045-12-28
C318 | Transelec S.A. | Compañía Minera del Pacífico S.A. | Contrato de peaje dedicado subestación El Romeral, Tap Off Algarrobo, Paños Huasco 110 kV a Pellet y Líneas Maitencillo - Huasco 2x110 kV | Desconectador 89H3 en Tap Romeral (hacia S/E Romeral) | 15278 | TAP OFF ROMERAL H3 | 0 | 15 | Indefinido
C318 | Transelec S.A. | Compañía Minera del Pacífico S.A. | Contrato de peaje dedicado subestación El Romeral, Tap Off Algarrobo, Paños Huasco 110 kV a Pellet y Líneas Maitencillo - Huasco 2x110 kV | Paño HT1 S/E Algarrobo | 15272 | S/E ALGARROBO HT1 | 0 | 1 | Indefinido
C318 | Transelec S.A. | Compañía Minera del Pacífico S.A. | Contrato de peaje dedicado subestación El Romeral, Tap Off Algarrobo, Paños Huasco 110 kV a Pellet y Líneas Maitencillo - Huasco 2x110 kV | S/E Huasco (Inst. Comunes y paños H1, H2, H3, H4) | 574 | S/E HUASCO | 0 | 50 | Indefinido
C318 | Transelec S.A. | Compañía Minera del Pacífico S.A. | Contrato de peaje dedicado subestación El Romeral, Tap Off Algarrobo, Paños Huasco 110 kV a Pellet y Líneas Maitencillo - Huasco 2x110 kV | Línea Maitencillo - Huasco 2x110kV | 1426 | HUASCO - ESTRUCTURA 9 110KV L1 C1 | 0 | 50 | Indefinido
C318 | Transelec S.A. | Compañía Minera del Pacífico S.A. | Contrato de peaje dedicado subestación El Romeral, Tap Off Algarrobo, Paños Huasco 110 kV a Pellet y Líneas Maitencillo - Huasco 2x110 kV | Línea Maitencillo - Huasco 2x110kV | 1425 | ESTRUCTURA 9 - MAITENCILLO 110KV L1 C1 | 0 | 50 | Indefinido
C318 | Transelec S.A. | Compañía Minera del Pacífico S.A. | Contrato de peaje dedicado subestación El Romeral, Tap Off Algarrobo, Paños Huasco 110 kV a Pellet y Líneas Maitencillo - Huasco 2x110 kV | Línea Maitencillo - Huasco 2x110kV | 1427 | HUASCO - MAITENCILLO 110KV L2 C2 | 0 | 50 | Indefinido
C319 | Transelec S.A. | Arauco Bioenergía S.A. | Contrato de peaje Línea Charrúa - Cholgúan 1x66 kV | Línea 1x66 kV Charrúa - Cholguán | 1421 | CHARRUA - CHOLGUAN 66KV C1 | 18.3 | 18.3 | Indefinido
C320 | Planta Solar San Pedro III | Engie Energía Chile S.A. | Contrato dedicado por uso de instalaciones de transmisión dedicada | Línea Jama - Calama Nueva | 1948 | CALAMA NUEVA - SOLAR JAMA 220KV C1 | 151.2 | 0 | 2050-12-31
C321 | Engie Energía Chile S.A. | Enel Generación Chile S.A. | Contrato por uso de instalaciones de transmisión dedicada | Transformador AT1 30 MVA S/E Pozo Almonte | 318 | Pozo Almonte 110/66/13.8 kV N°1 | 0 | 2.8 | Indefinido
C321 | Engie Energía Chile S.A. | Enel Generación Chile S.A. | Contrato por uso de instalaciones de transmisión dedicada | Línea 1x66 kV Pozo Almonte – Tap Tamarugal | 2140 | POZO ALMONTE - TAP TAMARUGAL 66KV C1 | 0 | 2.8 | Indefinido
C322 | Línea de Transmisión Cabo Leones S.A. (Grupo Saesa) | Ibereólica Cabo Leones III SpA (Ibereólica Cabo Leones III S.A.) | Adenda al contrato de peaje adicional de fecha 19-07-16 (Contrato de Peaje Adicional) | Cabo Leones - Maitencillo C1 | 2946 | MAITENCILLO - CENTRAL PARQUE EOLICO CABO LEONES I 220KV C1 | 173.25 | 0 | 2048-06-12
C323 | Fotovoltaica Norte Grande 5 SpA | SQM Salar S.A. | Contrato de conexión y uso de instalaciones | Línea 1x110 kV Uribe Solar - Uribe | 1896 | URIBE - URIBE SOLAR 110KV C1 | 0 | 50 | Indefinido
C324 | Transelec S.A. | Enel Green Power Chile S.A. | Adenda 1 - Contrato de Peaje Dedicado | Dos Amigos-Pajonales 1x110 kV | 1256 | PAJONALES - DOS AMIGOS 110KV C1 | 1.7 | 0 | Indefinido
C324 | Transelec S.A. | Enel Green Power Chile S.A. | Adenda 1 - Contrato de Peaje Dedicado | Tap-Off Pajonales 110 kV | 952 | S/E PAJONALES | 1.7 | 0 | Indefinido
C325 | Transelec S.A. | Enel Green Power Chile S.A. | Adenda 1 - Contrato de Peaje Dedicado | Línea 1x110 kV Tap Chañares - Diego de Almagro y Paño H9 en S/E Diego de Almagro | 1355 | DIEGO DE ALMAGRO - TAP CHAÑARES 110KV C1 | 39.94 | 0 | Indefinido
C326 | Transelec S.A. | ENAP Refinerías S.A. | Contrato de Peaje Dedicado | Línea Hualpén-Petrox 2x66 kV | 1342 | ERBB - PETROPOWER 66KV C1 | 0 | 50 | Indefinido
C326 | Transelec S.A. | ENAP Refinerías S.A. | Contrato de Peaje Dedicado | Línea Hualpén-Petrox 2x66 kV | 1403 | ERBB - PETROPOWER 66KV | 0 | 50 | Indefinido
C327 | Engie Energía Chile S.A. | Acciona Energía Chile Holdings S.A. | Contrato de Peaje Por Uso de Instalaciones de Transmisión Dedicada | 1x66 kv Arica - Tap Quiani | 2130 | TAP QUIANI - ARICA 66KV C1 | 0 | 1.11 | 2022-02-28
C327 | Engie Energía Chile S.A. | Acciona Energía Chile Holdings S.A. | Contrato de Peaje Por Uso de Instalaciones de Transmisión Dedicada | 1x66 kV Tap Quiani - Central Diésel Arica | 2129 | CENTRAL DIESEL ARICA - TAP QUIANI 66KV C1 | 0 | 1.11 | 2022-02-28
C327 | Engie Energía Chile S.A. | Acciona Energía Chile Holdings S.A. | Contrato de Peaje Por Uso de Instalaciones de Transmisión Dedicada | Transformador 66/13,8 kV T1 S/E Central Diesel Arica | 1445 | CENTRAL DIESEL ARICA 66/13.8 KV | 0 | 1.11 | 2022-02-28
C328 | Transelec S.A. | ACF Minera S.A. | Actualización de Anexos Contrato Único de Peaje Adicional (Anexo contrato de peaje adicional) | Transf. TR1 220/23 kV S/E Lagunas | 1571 | LAGUNAS 220/23 KV | 0 | 2 | 2029-04-01
C329 | Colbún Transmisión S.A. | Corporación Nacional del Cobre (Codelco) | Contrato por Uso de Instalaciones de transmisión | Línea doble circuito 66 kV entre SS/EE Aconcagua y Saladillo | 117 | ACONCAGUA - SASPPC 66KV C1 | 0 | 35 | 2025-03-31
C329 | Colbún Transmisión S.A. | Corporación Nacional del Cobre (Codelco) | Contrato por Uso de Instalaciones de transmisión | Doble circuito 66 kV entre SS/EE Aconcagua y Saladillo | 4070 | SPPC - SALADILLO 66KV C1 | 0 | 35 | 2025-03-31
C329 | Colbún Transmisión S.A. | Corporación Nacional del Cobre (Codelco) | Contrato por Uso de Instalaciones de transmisión | Doble circuito 66 kV entre SS/EE Aconcagua y Saladillo | 183 | ACONCAGUA - SALADILLO 66KV C2 | 0 | 35 | 2025-03-31
C329 | Colbún Transmisión S.A. | Corporación Nacional del Cobre (Codelco) | Contrato por Uso de Instalaciones de transmisión | Transformación 110/66 kV S/E Aconcagua | 53 | ACONCAGUA 110/66/12KV 40MVA 3 | 0 | 35 | 2025-03-31
C329 | Colbún Transmisión S.A. | Corporación Nacional del Cobre (Codelco) | Contrato por Uso de Instalaciones de transmisión | Línea simple circuito 66 kV entre SS/EE Los Quilos y Aconcagua | 137 | LOS QUILOS - ACONCAGUA 66KV C1 | 0 | 35 | 2025-03-31