## Matrices_FR
Distribuidora | Alimentador | IG | ID1 | ID2 | ID3 | ID4 | ID5 | ID6 | ID7 | ID8 | ID9 | ID10 | FR_Max | FR_Min
CEC | Laguna | G10 | 0.95916 | 0.96461 | 0.97023 | 0.97543 | 0.98129 | 0.98689 | 0.99275 | 0.99753 | 1.0031 | 1.0083 | 1.0083 | 0.95916
CEC | Laguna | G9 | 0.96413 | 0.97027 | 0.97566 | 0.9802 | 0.98695 | 0.99154 | 0.99703 | 1.003 | 1.0097 | 1.0167 | 1.0167 | 0.96413
CEC | Laguna | G8 | 0.9701 | 0.97611 | 0.98135 | 0.98655 | 0.99168 | 0.99771 | 1.0035 | 1.0106 | 1.015 | 1.0259 | 1.0259 | 0.9701
CEC | Laguna | G7 | 0.97619 | 0.98181 | 0.98647 | 0.99262 | 0.99757 | 1.0052 | 1.008 | 1.0165 | 1.0203 | 1.0272 | 1.0272 | 0.97619
CEC | Laguna | G6 | 0.9822 | 0.98554 | 0.99225 | 0.99796 | 1.0032 | 1.0091 | 1.0159 | 1.0214 | 1.0287 | 1.0356 | 1.0356 | 0.9822
CEC | Laguna | G5 | 0.9878 | 0.99202 | 0.99769 | 1.0039 | 1.0089 | 1.0151 | 1.0212 | 1.0281 | 1.0348 | 1.0399 | 1.0399 | 0.9878
CEC | Laguna | G4 | 0.99352 | 0.99792 | 1.0041 | 1.0101 | 1.0151 | 1.0234 | 1.0287 | 1.0336 | 1.0399 | 1.0477 | 1.0477 | 0.99352
CEC | Laguna | G3 | 1.0002 | 1.0046 | 1.0105 | 1.0164 | 1.0219 | 1.0269 | 1.0342 | 1.0412 | 1.0463 | 1.0524 | 1.0524 | 1.0002
CEC | Laguna | G2 | 1.0059 | 1.0102 | 1.0167 | 1.0218 | 1.0277 | 1.0344 | 1.0394 | 1.0458 | 1.0508 | 1.059 | 1.059 | 1.0059
CEC | Laguna | G1 | 1.0095 | 1.0143 | 1.0198 | 1.0251 | 1.0302 | 1.0351 | 1.0415 | 1.0471 | 1.0528 | 1.0672 | 1.0672 | 1.0095
CEC | Los Niches | G10 | 0.9749 | 0.9922 | 0.9961 | 1.0191 | 1.0311 | 1.0481 | 1.0705 | 1.0831 | 1.0962 | 1.1051 | 1.1051 | 0.9749
CEC | Los Niches | G9 | 0.9798 | 0.9874 | 1.0053 | 1.0183 | 1.0372 | 1.0553 | 1.0703 | 1.0853 | 1.1004 | 1.1162 | 1.1162 | 0.9798
CEC | Los Niches | G8 | 0.9921 | 0.9932 | 1.0106 | 1.0279 | 1.0389 | 1.0551 | 1.0673 | 1.0869 | 1.1064 | 1.1209 | 1.1209 | 0.9921
CEC | Los Niches | G7 | 0.9988 | 1.0011 | 1.0138 | 1.0245 | 1.0317 | 1.0464 | 1.0605 | 1.0765 | 1.1035 | 1.1485 | 1.1485 | 0.9988
CEC | Los Niches | G6 | 1.0022 | 1.0037 | 1.0162 | 1.0274 | 1.0311 | 1.0383 | 1.065 | 1.0959 | 1.1228 | 1.1417 | 1.1417 | 1.0022
CEC | Los Niches | G5 | 1.0047 | 1.0065 | 1.0179 | 1.0307 | 1.036 | 1.0534 | 1.0763 | 1.1133 | 1.1629 | 1.1751 | 1.1751 | 1.0047
CEC | Los Niches | G4 | 1.0072 | 1.007 | 1.0213 | 1.0388 | 1.044 | 1.0519 | 1.0663 | 1.0883 | 1.1476 | 1.2139 | 1.2139 | 1.007
CEC | Los Niches | G3 | 1.0091 | 1.0109 | 1.0294 | 1.0473 | 1.0572 | 1.085 | 1.1005 | 1.0981 | 1.1247 | 1.1534 | 1.1534 | 1.0091
CEC | Los Niches | G2 | 1.0186 | 1.027 | 1.0436 | 1.0609 | 1.0692 | 1.1542 | 1.1585 | 1.2195 | 1.1141 | 1.0417 | 1.2195 | 1.0186
CEC | Los Niches | G1 | 1.0275 | 1.05 | 1.0694 | 1.1007 | 1.1635 | 1.2056 | 1.2607 | 1.3142 | 1.271 | 1.4014 | 1.4014 | 1.0275
CEC | Los Queñes | G10 | 0.87477 | 0.89048 | 0.86711 | 0.88618 | 0.8854 | 0.88901 | 0.91468 | 0.92325 | 0.92996 | 0.93731 | 0.93731 | 0.86711
CEC | Los Queñes | G9 | 0.88808 | 0.87464 | 0.90339 | 0.89757 | 0.90521 | 0.89054 | 0.93145 | 0.93981 | 0.94712 | 0.95509 | 0.95509 | 0.87464
CEC | Los Queñes | G8 | 0.90507 | 0.90632 | 0.91519 | 0.918 | 0.9251 | 0.90069 | 0.94594 | 0.95462 | 0.96235 | 0.97068 | 0.97068 | 0.90069
CEC | Los Queñes | G7 | 0.91306 | 0.92348 | 0.93087 | 0.93779 | 0.94086 | 0.9231 | 0.9644 | 0.97356 | 0.98202 | 0.99105 | 0.99105 | 0.91306
CEC | Los Queñes | G6 | 0.93412 | 0.93573 | 0.9454 | 0.95252 | 0.95756 | 0.96909 | 0.9816 | 0.99125 | 1.0003 | 1.01 | 1.01 | 0.93412
CEC | Los Queñes | G5 | 0.94602 | 0.9544 | 0.96489 | 0.97177 | 0.9749 | 0.96993 | 0.97646 | 1.0095 | 1.0192 | 1.0295 | 1.0295 | 0.94602
CEC | Los Queñes | G4 | 0.95936 | 0.97263 | 0.98596 | 0.99214 | 0.99886 | 1.0147 | 1.0175 | 1.0281 | 1.0385 | 1.0496 | 1.0496 | 0.95936
CEC | Los Queñes | G3 | 0.97446 | 0.99583 | 1.003 | 1.0112 | 1.0188 | 1.0287 | 1.042 | 1.0349 | 1.0583 | 1.0701 | 1.0701 | 0.97446
CEC | Los Queñes | G2 | 1.0058 | 1.0069 | 1.0187 | 1.0263 | 1.0347 | 1.0483 | 1.058 | 1.0678 | 1.0799 | 1.0928 | 1.0928 | 1.0058
CEC | Los Queñes | G1 | 1.0001 | 1.0221 | 1.0345 | 1.048 | 1.0625 | 1.0794 | 1.0957 | 1.0888 | 1.1025 | 1.1063 | 1.1063 | 1.0001
CEC | Morza | G10 | 0.9758 | 0.9841 | 0.9885 | 0.9944 | 0.9985 | 1.0071 | 1.0156 | 1.0162 | 1.021 | 1.0251 | 1.0251 | 0.9758
CEC | Morza | G9 | 0.9784 | 0.9913 | 0.9902 | 0.9942 | 1.0033 | 1.0112 | 1.0176 | 1.0178 | 1.0234 | 1.0283 | 1.0283 | 0.9784
CEC | Morza | G8 | 0.981 | 0.9912 | 0.9935 | 0.9961 | 1.0006 | 1.0077 | 1.014 | 1.0169 | 1.0245 | 1.0297 | 1.0297 | 0.981
CEC | Morza | G7 | 0.9837 | 0.9921 | 0.9962 | 1 | 0.9994 | 1.008 | 1.0117 | 1.0178 | 1.0255 | 1.032 | 1.032 | 0.9837
CEC | Morza | G6 | 0.9834 | 0.987 | 0.9964 | 0.9999 | 1.0004 | 1.007 | 1.0168 | 1.0185 | 1.0269 | 1.0344 | 1.0344 | 0.9834
CEC | Morza | G5 | 0.9894 | 0.9906 | 1.0006 | 1.0027 | 1.0037 | 1.0144 | 1.0167 | 1.0206 | 1.0285 | 1.0352 | 1.0352 | 0.9894
CEC | Morza | G4 | 0.9866 | 0.998 | 1.0016 | 1.0063 | 1.0053 | 1.0094 | 1.0207 | 1.0227 | 1.0309 | 1.0426 | 1.0426 | 0.9866
CEC | Morza | G3 | 0.9952 | 1.0018 | 1.0053 | 1.0071 | 1.0083 | 1.0103 | 1.0235 | 1.0255 | 1.0312 | 1.0397 | 1.0397 | 0.9952
CEC | Morza | G2 | 0.9975 | 1.0018 | 1.0067 | 1.0089 | 1.0094 | 1.0108 | 1.0183 | 1.0282 | 1.0332 | 1.0423 | 1.0423 | 0.9975
CEC | Morza | G1 | 1.0017 | 0.9912 | 0.9981 | 0.997 | 0.9983 | 0.9962 | 0.9813 | 1.0007 | 1.0073 | 1.0501 | 1.0501 | 0.9813
COOPELAN | Mampil | G10 | 0.999 | 0.99911 | 0.99925 | 0.99946 | 0.99968 | 0.99984 | 0.99999 | 1.0001 | 1.0003 | 1.0005 | 1.0005 | 0.999
COOPELAN | Mampil | G9 | 0.99921 | 0.99936 | 0.99945 | 0.99969 | 0.99989 | 1 | 1.0002 | 1.0004 | 1.0006 | 1.0007 | 1.0007 | 0.99921
COOPELAN | Mampil | G8 | 0.99937 | 0.99951 | 0.9996 | 0.99984 | 1 | 1.0002 | 1.0004 | 1.0005 | 1.0007 | 1.0008 | 1.0008 | 0.99937
COOPELAN | Mampil | G7 | 0.99949 | 0.99966 | 0.99978 | 0.99998 | 1.0001 | 1.0003 | 1.0004 | 1.0006 | 1.0008 | 1.0009 | 1.0009 | 0.99949
COOPELAN | Mampil | G6 | 0.99964 | 0.99982 | 0.99992 | 1.0001 | 1.0003 | 1.0004 | 1.0006 | 1.0007 | 1.0009 | 1.001 | 1.001 | 0.99964
COOPELAN | Mampil | G5 | 0.99977 | 0.99992 | 1.0001 | 1.0002 | 1.0004 | 1.0005 | 1.0007 | 1.0008 | 1.001 | 1.0012 | 1.0012 | 0.99977
COOPELAN | Mampil | G4 | 0.99992 | 1.0001 | 1.0002 | 1.0004 | 1.0005 | 1.0007 | 1.0008 | 1.001 | 1.0011 | 1.0013 | 1.0013 | 0.99992
COOPELAN | Mampil | G3 | 1 | 1.0002 | 1.0003 | 1.0005 | 1.0007 | 1.0008 | 1.0009 | 1.0011 | 1.0013 | 1.0015 | 1.0015 | 1
COOPELAN | Mampil | G2 | 1.0002 | 1.0004 | 1.0005 | 1.0007 | 1.0008 | 1.0009 | 1.0011 | 1.0012 | 1.0014 | 1.0016 | 1.0016 | 1.0002
COOPELAN | Mampil | G1 | 1.0004 | 1.0004 | 1.0006 | 1.0006 | 1.0007 | 1.0008 | 1.0008 | 1.0008 | 1.0005 | 1.0017 | 1.0017 | 1.0004
COOPELAN | Rarinco | G10 | 0.93667 | 0.94135 | 0.94554 | 0.94982 | 0.95416 | 0.95858 | 0.96308 | 0.96716 | 0.9718 | 0.97643 | 0.97643 | 0.93667
COOPELAN | Rarinco | G9 | 0.94535 | 0.94965 | 0.95402 | 0.95848 | 0.96302 | 0.96766 | 0.97239 | 0.97796 | 0.98332 | 0.98789 | 0.98789 | 0.94535
COOPELAN | Rarinco | G8 | 0.9478 | 0.949 | 0.95647 | 0.95711 | 0.96391 | 0.96872 | 0.97365 | 0.98272 | 0.992 | 0.99692 | 0.99692 | 0.9478
COOPELAN | Rarinco | G7 | 0.96062 | 0.96363 | 0.97101 | 0.97271 | 0.97789 | 0.98377 | 0.98653 | 0.99135 | 0.99591 | 0.99932 | 0.99932 | 0.96062
COOPELAN | Rarinco | G6 | 0.97184 | 0.97228 | 0.97878 | 0.98272 | 0.98499 | 0.99132 | 0.99493 | 0.99839 | 1.0016 | 1.0041 | 1.0041 | 0.97184
COOPELAN | Rarinco | G5 | 0.98173 | 0.98611 | 0.99009 | 0.99326 | 0.99587 | 1.0007 | 1.0049 | 1.0094 | 1.0125 | 1.0204 | 1.0204 | 0.98173
COOPELAN | Rarinco | G4 | 0.99194 | 0.99539 | 0.99584 | 0.9992 | 1.0037 | 1.0108 | 1.0172 | 1.0305 | 1.0363 | 1.0417 | 1.0417 | 0.99194
COOPELAN | Rarinco | G3 | 0.99527 | 0.99907 | 1.0023 | 1.0072 | 1.0081 | 1.0134 | 1.0226 | 1.0416 | 1.0368 | 1.0261 | 1.0416 | 0.99527
COOPELAN | Rarinco | G2 | 0.99759 | 1.0021 | 0.99949 | 1.0239 | 1.0129 | 1.0345 | 1.0481 | 1.0541 | 1.0602 | 1.0658 | 1.0658 | 0.99759
COOPELAN | Rarinco | G1 | 1.0234 | 1.0287 | 1.0342 | 1.0398 | 1.0453 | 1.0507 | 1.0565 | 1.0625 | 1.0686 | 1.0749 | 1.0749 | 1.0234
COPELEC | Bulnes | G10 | 0.95413 | 0.95967 | 0.96519 | 0.97072 | 0.97625 | 0.98185 | 0.98678 | 0.99111 | 0.99795 | 1.0031 | 1.0031 | 0.95413
COPELEC | Bulnes | G9 | 0.96131 | 0.96681 | 0.97228 | 0.97777 | 0.98326 | 0.98926 | 0.9945 | 0.99913 | 1.0052 | 1.0111 | 1.0111 | 0.96131
COPELEC | Bulnes | G8 | 0.96856 | 0.97402 | 0.97945 | 0.9849 | 0.99032 | 0.99632 | 1.0025 | 1.0068 | 1.011 | 1.0173 | 1.0173 | 0.96856
COPELEC | Bulnes | G7 | 0.97588 | 0.9813 | 0.98669 | 0.99206 | 0.99731 | 1.003 | 1.0076 | 1.0126 | 1.0195 | 1.0238 | 1.0238 | 0.97588
COPELEC | Bulnes | G6 | 0.98329 | 0.98869 | 0.99406 | 0.99942 | 1.0048 | 1.0102 | 1.0157 | 1.0199 | 1.0243 | 1.0306 | 1.0306 | 0.98329
COPELEC | Bulnes | G5 | 0.99079 | 0.99617 | 1.0018 | 1.0068 | 1.0122 | 1.0172 | 1.0232 | 1.0261 | 1.0326 | 1.0401 | 1.0401 | 0.99079
COPELEC | Bulnes | G4 | 0.9984 | 1.0037 | 1.0091 | 1.0137 | 1.0188 | 1.0257 | 1.0302 | 1.036 | 1.0417 | 1.0479 | 1.0479 | 0.9984
COPELEC | Bulnes | G3 | 1.0061 | 1.0114 | 1.0168 | 1.0228 | 1.0269 | 1.0312 | 1.037 | 1.0437 | 1.0495 | 1.0555 | 1.0555 | 1.0061
COPELEC | Bulnes | G2 | 1.014 | 1.0192 | 1.0235 | 1.0289 | 1.0347 | 1.0405 | 1.046 | 1.0516 | 1.0572 | 1.0633 | 1.0633 | 1.014
COPELEC | Bulnes | G1 | 1.0217 | 1.0248 | 1.0321 | 1.0362 | 1.0425 | 1.0454 | 1.0575 | 1.0592 | 1.0647 | 1.0703 | 1.0703 | 1.0217
COPELEC | Cantarrana | G10 | 0.89472 | 0.91008 | 0.92752 | 0.94333 | 0.9591 | 1.018 | 0.97428 | 1.0894 | 0.98533 | 0.98696 | 1.0894 | 0.89472
COPELEC | Cantarrana | G9 | 0.9032 | 0.92393 | 0.93986 | 0.95426 | 0.96779 | 0.97715 | 0.98264 | 0.98769 | 0.98549 | 0.97848 | 0.98769 | 0.9032
COPELEC | Cantarrana | G8 | 0.91841 | 0.93752 | 0.95185 | 0.96475 | 0.97639 | 0.98409 | 0.99248 | 0.99151 | 0.98945 | 0.99145 | 0.99248 | 0.91841
COPELEC | Cantarrana | G7 | 0.93322 | 0.95071 | 0.96357 | 0.97501 | 0.98431 | 0.99545 | 1.0031 | 1.0001 | 0.99443 | 0.98416 | 1.0031 | 0.93322
COPELEC | Cantarrana | G6 | 0.94782 | 0.96374 | 0.97522 | 0.98538 | 0.99519 | 1.0028 | 1.0013 | 1.0027 | 0.9977 | 0.99032 | 1.0028 | 0.94782
COPELEC | Cantarrana | G5 | 0.96228 | 0.97653 | 0.98701 | 0.99481 | 1.0054 | 1.0095 | 1.0057 | 1.0061 | 0.99803 | 0.98856 | 1.0095 | 0.96228
COPELEC | Cantarrana | G4 | 0.97681 | 0.98938 | 1.0003 | 1.0092 | 1.0168 | 1.0141 | 1.0123 | 1.0066 | 1.0094 | 0.99521 | 1.0168 | 0.97681
COPELEC | Cantarrana | G3 | 0.99149 | 1.0027 | 1.0129 | 1.0184 | 1.0241 | 1.029 | 1.0243 | 1.0135 | 1.006 | 0.98314 | 1.029 | 0.98314
COPELEC | Cantarrana | G2 | 1.0062 | 1.0183 | 1.0286 | 1.0265 | 1.0418 | 1.0387 | 1.0374 | 1.0148 | 1.0323 | 0.97969 | 1.0418 | 0.97969
COPELEC | Cantarrana | G1 | 1.0201 | 1.0321 | 1.0381 | 1.0289 | 1.0703 | 1.0558 | 1.0519 | 1.0313 | 1.0374 | 1.0153 | 1.0703 | 1.0153
COPELEC | Cato | G10 | 0.98438 | 0.99745 | 1.0101 | 1.0225 | 1.0361 | 1.0452 | 1.0562 | 1.07 | 1.081 | 1.091 | 1.091 | 0.98438
COPELEC | Cato | G9 | 0.99061 | 1.0035 | 1.0164 | 1.0293 | 1.0388 | 1.0547 | 1.0628 | 1.0746 | 1.0873 | 1.0948 | 1.0948 | 0.99061
COPELEC | Cato | G8 | 0.99688 | 1.0098 | 1.0224 | 1.0346 | 1.0475 | 1.0581 | 1.0685 | 1.0813 | 1.0917 | 1.1029 | 1.1029 | 0.99688
COPELEC | Cato | G7 | 1.0031 | 1.0159 | 1.0287 | 1.0406 | 1.0515 | 1.0645 | 1.0756 | 1.0878 | 1.0979 | 1.1085 | 1.1085 | 1.0031
COPELEC | Cato | G6 | 1.0094 | 1.0221 | 1.0347 | 1.0467 | 1.0601 | 1.0674 | 1.0813 | 1.0938 | 1.1021 | 1.1141 | 1.1141 | 1.0094
COPELEC | Cato | G5 | 1.0156 | 1.0282 | 1.041 | 1.0528 | 1.0643 | 1.0758 | 1.0888 | 1.0996 | 1.1087 | 1.121 | 1.121 | 1.0156
COPELEC | Cato | G4 | 1.0219 | 1.0344 | 1.047 | 1.0609 | 1.0705 | 1.0828 | 1.0924 | 1.106 | 1.1147 | 1.1251 | 1.1251 | 1.0219
COPELEC | Cato | G3 | 1.028 | 1.0405 | 1.0556 | 1.0652 | 1.0768 | 1.0884 | 1.099 | 1.1116 | 1.122 | 1.1337 | 1.1337 | 1.028
COPELEC | Cato | G2 | 1.0343 | 1.0467 | 1.0599 | 1.0714 | 1.0821 | 1.0935 | 1.1042 | 1.1186 | 1.1301 | 1.1361 | 1.1361 | 1.0343
COPELEC | Cato | G1 | 1.0404 | 1.0521 | 1.0632 | 1.077 | 1.0913 | 1.0969 | 1.1055 | 1.1276 | 1.1358 | 1.1498 | 1.1498 | 1.0404
COPELEC | Confluencia | G10 | 1.0102 | 1.0145 | 1.0184 | 1.0223 | 1.0249 | 1.0279 | 1.0312 | 1.0351 | 1.039 | 1.0385 | 1.039 | 1.0102
COPELEC | Confluencia | G9 | 1.0119 | 1.0156 | 1.0195 | 1.023 | 1.0265 | 1.0297 | 1.0329 | 1.0355 | 1.0396 | 1.0386 | 1.0396 | 1.0119
COPELEC | Confluencia | G8 | 1.013 | 1.017 | 1.0205 | 1.0242 | 1.0291 | 1.0308 | 1.0343 | 1.038 | 1.0408 | 1.042 | 1.042 | 1.013
COPELEC | Confluencia | G7 | 1.0139 | 1.0181 | 1.0216 | 1.0253 | 1.0289 | 1.0327 | 1.0349 | 1.0398 | 1.0428 | 1.0436 | 1.0436 | 1.0139
COPELEC | Confluencia | G6 | 1.015 | 1.0192 | 1.023 | 1.0262 | 1.03 | 1.0329 | 1.0367 | 1.0398 | 1.0433 | 1.0463 | 1.0463 | 1.015
COPELEC | Confluencia | G5 | 1.0164 | 1.0203 | 1.0239 | 1.0273 | 1.0317 | 1.0345 | 1.0372 | 1.0409 | 1.0439 | 1.0462 | 1.0462 | 1.0164
COPELEC | Confluencia | G4 | 1.0175 | 1.0221 | 1.0249 | 1.0283 | 1.0337 | 1.0343 | 1.0376 | 1.0412 | 1.0443 | 1.0462 | 1.0462 | 1.0175
COPELEC | Confluencia | G3 | 1.0184 | 1.0233 | 1.0267 | 1.0298 | 1.0334 | 1.0386 | 1.038 | 1.0424 | 1.0389 | 1.0474 | 1.0474 | 1.0184
COPELEC | Confluencia | G2 | 1.0191 | 1.0244 | 1.0282 | 1.0306 | 1.0311 | 1.0397 | 1.0433 | 1.0382 | 1.0495 | 1.0527 | 1.0527 | 1.0191
COPELEC | Confluencia | G1 | 1.022 | 1.0256 | 1.0297 | 1.0329 | 1.032 | 1.0408 | 1.044 | 1.0477 | 1.0505 | 1.0537 | 1.0537 | 1.022
COPELEC | Hualte | G10 | 0.98978 | 0.992 | 0.99425 | 0.99653 | 0.99884 | 1.001 | 1.0026 | 1.0065 | 1.0086 | 1.0111 | 1.0111 | 0.98978
COPELEC | Hualte | G9 | 0.99118 | 0.9934 | 0.99566 | 0.99795 | 1.0003 | 1.0026 | 1.0054 | 1.0133 | 1.0122 | 1.0169 | 1.0169 | 0.99118
COPELEC | Hualte | G8 | 0.99258 | 0.99481 | 0.99709 | 0.99968 | 1.0018 | 1.0041 | 1.0088 | 1.0086 | 1.0114 | 1.0142 | 1.0142 | 0.99258
COPELEC | Hualte | G7 | 0.99398 | 0.99623 | 0.99852 | 1.0008 | 1.0032 | 1.0084 | 1.0086 | 1.01 | 1.0131 | 1.0207 | 1.0207 | 0.99398
COPELEC | Hualte | G6 | 0.99541 | 0.99767 | 0.99996 | 1.0023 | 1.0051 | 1.0071 | 1.0093 | 1.0121 | 1.0147 | 1.0173 | 1.0173 | 0.99541
COPELEC | Hualte | G5 | 0.99683 | 0.99911 | 1.0014 | 1.004 | 1.0057 | 1.0085 | 1.0108 | 1.0137 | 1.0162 | 1.0189 | 1.0189 | 0.99683
COPELEC | Hualte | G4 | 0.99827 | 1.0006 | 1.0029 | 1.0053 | 1.008 | 1.0099 | 1.0127 | 1.0152 | 1.0178 | 1.0205 | 1.0205 | 0.99827
COPELEC | Hualte | G3 | 0.99973 | 1.002 | 1.0039 | 1.0068 | 1.0088 | 1.0117 | 1.0142 | 1.0168 | 1.0194 | 1.0221 | 1.0221 | 0.99973
COPELEC | Hualte | G2 | 1.0013 | 1.0044 | 1.0059 | 1.0082 | 1.0107 | 1.015 | 1.0158 | 1.0184 | 1.021 | 1.0237 | 1.0237 | 1.0013
COPELEC | Hualte | G1 | 1.0028 | 1.005 | 1.0069 | 1.0093 | 1.0122 | 1.0147 | 1.0173 | 1.0199 | 1.0226 | 1.0253 | 1.0253 | 1.0028
COPELEC | Las Brisas | G10 | 0.93543 | 0.95261 | 0.9681 | 0.9851 | 0.99822 | 1.0145 | 1.0285 | 1.0414 | 1.0544 | 1.0704 | 1.0704 | 0.93543
COPELEC | Las Brisas | G9 | 0.94564 | 0.96218 | 0.97759 | 0.99515 | 1.0089 | 1.0239 | 1.0387 | 1.0469 | 1.0653 | 1.077 | 1.077 | 0.94564
COPELEC | Las Brisas | G8 | 0.95604 | 0.97186 | 0.98864 | 1.0055 | 1.0157 | 1.023 | 1.0443 | 1.0632 | 1.0732 | 1.0867 | 1.0867 | 0.95604
COPELEC | Las Brisas | G7 | 0.9666 | 0.98278 | 0.99948 | 1.016 | 1.0314 | 1.0349 | 1.0524 | 1.0685 | 1.082 | 1.0933 | 1.0933 | 0.9666
COPELEC | Las Brisas | G6 | 0.97781 | 0.99484 | 1.0117 | 1.0278 | 1.0417 | 1.0558 | 1.0679 | 1.0776 | 1.0918 | 1.1016 | 1.1016 | 0.97781
COPELEC | Las Brisas | G5 | 0.99035 | 1.006 | 1.0235 | 1.0391 | 1.054 | 1.0613 | 1.0772 | 1.0871 | 1.1014 | 1.1125 | 1.1125 | 0.99035
COPELEC | Las Brisas | G4 | 1.003 | 1.0178 | 1.0356 | 1.0486 | 1.0641 | 1.072 | 1.0881 | 1.0965 | 1.1106 | 1.1229 | 1.1229 | 1.003
COPELEC | Las Brisas | G3 | 1.0159 | 1.0324 | 1.0483 | 1.0614 | 1.0702 | 1.0801 | 1.1003 | 1.1129 | 1.1202 | 1.1374 | 1.1374 | 1.0159
COPELEC | Las Brisas | G2 | 1.0293 | 1.0475 | 1.0574 | 1.0733 | 1.0811 | 1.094 | 1.111 | 1.125 | 1.1338 | 1.1488 | 1.1488 | 1.0293
COPELEC | Las Brisas | G1 | 1.0424 | 1.0631 | 1.0714 | 1.0843 | 1.0982 | 1.0933 | 1.1272 | 1.1624 | 1.145 | 1.1667 | 1.1667 | 1.0424
COPELEC | Ninquihue | G10 | 0.94401 | 0.95281 | 0.96159 | 0.9726 | 0.97948 | 0.98787 | 0.99865 | 1.0054 | 1.0109 | 1.0229 | 1.0229 | 0.94401
COPELEC | Ninquihue | G9 | 0.95065 | 0.95935 | 0.96803 | 0.97596 | 0.98484 | 0.99583 | 1.0025 | 1.0105 | 1.0199 | 1.0286 | 1.0286 | 0.95065
COPELEC | Ninquihue | G8 | 0.95727 | 0.96588 | 0.97445 | 0.98301 | 0.9922 | 1.0001 | 1.0081 | 1.0164 | 1.0257 | 1.0342 | 1.0342 | 0.95727
COPELEC | Ninquihue | G7 | 0.96388 | 0.97238 | 0.98086 | 0.98932 | 0.99874 | 1.0054 | 1.0142 | 1.0226 | 1.0314 | 1.0398 | 1.0398 | 0.96388
COPELEC | Ninquihue | G6 | 0.97049 | 0.97889 | 0.9883 | 0.99618 | 1.0037 | 1.0111 | 1.0196 | 1.0289 | 1.0372 | 1.0455 | 1.0455 | 0.97049
COPELEC | Ninquihue | G5 | 0.97709 | 0.98539 | 0.99376 | 1.0023 | 1.0102 | 1.0184 | 1.0266 | 1.0348 | 1.043 | 1.0511 | 1.0511 | 0.97709
COPELEC | Ninquihue | G4 | 0.98369 | 0.99391 | 1.0001 | 1.0071 | 1.0164 | 1.0245 | 1.0326 | 1.0407 | 1.0488 | 1.0568 | 1.0568 | 0.98369
COPELEC | Ninquihue | G3 | 0.99132 | 0.99914 | 1.0057 | 1.0146 | 1.0226 | 1.0306 | 1.0386 | 1.0466 | 1.0546 | 1.0625 | 1.0625 | 0.99132
COPELEC | Ninquihue | G2 | 0.99687 | 1.0055 | 1.011 | 1.0209 | 1.0288 | 1.0368 | 1.0447 | 1.0526 | 1.0604 | 1.0683 | 1.0683 | 0.99687
COPELEC | Ninquihue | G1 | 1.0048 | 1.0105 | 1.019 | 1.0269 | 1.0348 | 1.0426 | 1.0504 | 1.0582 | 1.0662 | 1.0657 | 1.0662 | 1.0048
COPELEC | San Carlos SE Chillan | G10 | 0.99877 | 1.0036 | 1.0088 | 1.0136 | 1.0166 | 1.0203 | 1.0264 | 1.0302 | 1.0337 | 1.0408 | 1.0408 | 0.99877
COPELEC | San Carlos SE Chillan | G9 | 1.002 | 1.0068 | 1.0124 | 1.0173 | 1.0213 | 1.0267 | 1.029 | 1.0339 | 1.0381 | 1.0431 | 1.0431 | 1.002
COPELEC | San Carlos SE Chillan | G8 | 1.0053 | 1.01 | 1.0156 | 1.0202 | 1.0227 | 1.0281 | 1.032 | 1.0389 | 1.0422 | 1.0478 | 1.0478 | 1.0053
COPELEC | San Carlos SE Chillan | G7 | 1.0086 | 1.0138 | 1.0189 | 1.0231 | 1.0287 | 1.0326 | 1.0359 | 1.0411 | 1.0442 | 1.0518 | 1.0518 | 1.0086
COPELEC | San Carlos SE Chillan | G6 | 1.0119 | 1.0172 | 1.0222 | 1.0268 | 1.0319 | 1.0361 | 1.0392 | 1.0444 | 1.0479 | 1.053 | 1.053 | 1.0119
COPELEC | San Carlos SE Chillan | G5 | 1.0157 | 1.0205 | 1.0254 | 1.0287 | 1.0349 | 1.0409 | 1.0437 | 1.0473 | 1.052 | 1.0579 | 1.0579 | 1.0157
COPELEC | San Carlos SE Chillan | G4 | 1.019 | 1.0237 | 1.0293 | 1.0324 | 1.0366 | 1.0436 | 1.0465 | 1.0526 | 1.0541 | 1.0604 | 1.0604 | 1.019
COPELEC | San Carlos SE Chillan | G3 | 1.0223 | 1.0269 | 1.033 | 1.0359 | 1.0422 | 1.0473 | 1.0499 | 1.0558 | 1.0562 | 1.0674 | 1.0674 | 1.0223
COPELEC | San Carlos SE Chillan | G2 | 1.0261 | 1.03 | 1.0365 | 1.0382 | 1.0457 | 1.0517 | 1.0528 | 1.0597 | 1.0587 | 1.0708 | 1.0708 | 1.0261
COPELEC | San Carlos SE Chillan | G1 | 1.0293 | 1.0342 | 1.0395 | 1.0413 | 1.0479 | 1.0483 | 1.0592 | 1.0625 | 1.0689 | 1.0743 | 1.0743 | 1.0293
COPELEC | San Carlos SE San Carlos | G10 | 0.95257 | 0.95974 | 0.96782 | 0.9696 | 0.97916 | 0.981 | 0.98853 | 0.99267 | 1.0022 | 1.0048 | 1.0048 | 0.95257
COPELEC | San Carlos SE San Carlos | G9 | 0.95817 | 0.96597 | 0.97299 | 0.97673 | 0.98442 | 0.98581 | 0.99441 | 1.0012 | 1.0048 | 1.0148 | 1.0148 | 0.95817
COPELEC | San Carlos SE San Carlos | G8 | 0.96344 | 0.9719 | 0.98115 | 0.98251 | 0.99312 | 0.98986 | 0.99995 | 1.0069 | 1.014 | 1.0206 | 1.0206 | 0.96344
COPELEC | San Carlos SE San Carlos | G7 | 0.96913 | 0.97744 | 0.98471 | 0.98871 | 0.98709 | 0.99301 | 1.0049 | 1.0126 | 1.0197 | 1.0256 | 1.0256 | 0.96913
COPELEC | San Carlos SE San Carlos | G6 | 0.97425 | 0.98248 | 0.9916 | 0.98853 | 0.99665 | 1.0027 | 1.0124 | 1.0193 | 1.025 | 1.0314 | 1.0314 | 0.97425
COPELEC | San Carlos SE San Carlos | G5 | 0.98064 | 0.98888 | 0.9921 | 0.99178 | 1.0016 | 1.0092 | 1.0185 | 1.0247 | 1.0308 | 1.0371 | 1.0371 | 0.98064
COPELEC | San Carlos SE San Carlos | G4 | 0.98645 | 0.99512 | 1.0015 | 1.0001 | 1.0111 | 1.0168 | 1.0239 | 1.0305 | 1.0367 | 1.0424 | 1.0424 | 0.98645
COPELEC | San Carlos SE San Carlos | G3 | 0.99144 | 0.99761 | 1.0027 | 1.0025 | 1.0125 | 1.0234 | 1.0296 | 1.0365 | 1.0422 | 1.0485 | 1.0485 | 0.99144
COPELEC | San Carlos SE San Carlos | G2 | 1.0012 | 1.0024 | 1.0111 | 1.0229 | 1.0237 | 1.0292 | 1.036 | 1.0423 | 1.0482 | 1.0545 | 1.0545 | 1.0012
COPELEC | San Carlos SE San Carlos | G1 | 1.0067 | 1.0096 | 1.0116 | 1.0226 | 1.0272 | 1.0367 | 1.0404 | 1.0485 | 1.0537 | 1.0598 | 1.0598 | 1.0067
COPELEC | San Nicolas | G10 | 0.93725 | 0.95542 | 0.97342 | 0.99137 | 1.01 | 1.0233 | 1.0381 | 1.0536 | 1.0809 | 1.0967 | 1.0967 | 0.93725
COPELEC | San Nicolas | G9 | 0.94795 | 0.96603 | 0.98396 | 1.0012 | 1.019 | 1.0328 | 1.0555 | 1.0665 | 1.0878 | 1.1053 | 1.1053 | 0.94795
COPELEC | San Nicolas | G8 | 0.95873 | 0.97669 | 0.99455 | 1.0131 | 1.0302 | 1.0447 | 1.0598 | 1.0831 | 1.1008 | 1.1105 | 1.1105 | 0.95873
COPELEC | San Nicolas | G7 | 0.96957 | 0.98744 | 1.0033 | 1.023 | 1.0392 | 1.0559 | 1.0707 | 1.0805 | 1.1047 | 1.1215 | 1.1215 | 0.96957
COPELEC | San Nicolas | G6 | 0.98028 | 0.99783 | 1.0165 | 1.0344 | 1.0512 | 1.0655 | 1.086 | 1.1004 | 1.1082 | 1.1182 | 1.1182 | 0.98028
COPELEC | San Nicolas | G5 | 0.99155 | 1.0119 | 1.0256 | 1.0439 | 1.0601 | 1.0732 | 1.0915 | 1.101 | 1.1044 | 1.1333 | 1.1333 | 0.99155
COPELEC | San Nicolas | G4 | 1.0025 | 1.0199 | 1.039 | 1.0548 | 1.0622 | 1.0803 | 1.0837 | 1.1144 | 1.1317 | 1.1389 | 1.1389 | 1.0025
COPELEC | San Nicolas | G3 | 1.0133 | 1.0299 | 1.0493 | 1.0657 | 1.0819 | 1.0949 | 1.0931 | 1.119 | 1.1371 | 1.1468 | 1.1468 | 1.0133
COPELEC | San Nicolas | G2 | 1.0244 | 1.0414 | 1.059 | 1.0751 | 1.0932 | 1.1056 | 1.115 | 1.1392 | 1.1328 | 1.1663 | 1.1663 | 1.0244
COPELEC | San Nicolas | G1 | 1.0376 | 1.0556 | 1.0639 | 1.0795 | 1.0872 | 1.1156 | 1.126 | 1.1387 | 1.1604 | 1.174 | 1.174 | 1.0376
CRELL | Feria | G10 | 1.0093 | 1.0126 | 1.0158 | 1.0191 | 1.0222 | 1.0266 | 1.03 | 1.0338 | 1.0368 | 1.0402 | 1.0402 | 1.0093
CRELL | Feria | G9 | 1.0098 | 1.0131 | 1.0163 | 1.0195 | 1.0226 | 1.0271 | 1.0305 | 1.0339 | 1.0372 | 1.0406 | 1.0406 | 1.0098
CRELL | Feria | G8 | 1.0103 | 1.0135 | 1.0167 | 1.0199 | 1.023 | 1.0276 | 1.031 | 1.0344 | 1.0377 | 1.0411 | 1.0411 | 1.0103
CRELL | Feria | G7 | 1.0108 | 1.014 | 1.0171 | 1.0202 | 1.0233 | 1.029 | 1.0318 | 1.0351 | 1.0386 | 1.042 | 1.042 | 1.0108
CRELL | Feria | G6 | 1.0112 | 1.0144 | 1.0175 | 1.0206 | 1.0235 | 1.0286 | 1.032 | 1.0352 | 1.0387 | 1.042 | 1.042 | 1.0112
CRELL | Feria | G5 | 1.0117 | 1.0148 | 1.0178 | 1.0208 | 1.0236 | 1.0293 | 1.0325 | 1.0358 | 1.0392 | 1.0425 | 1.0425 | 1.0117
CRELL | Feria | G4 | 1.012 | 1.015 | 1.018 | 1.0208 | 1.0241 | 1.0296 | 1.033 | 1.0365 | 1.0396 | 1.043 | 1.043 | 1.012
CRELL | Feria | G3 | 1.0133 | 1.0151 | 1.0179 | 1.0205 | 1.0229 | 1.0302 | 1.0335 | 1.0373 | 1.0401 | 1.0434 | 1.0434 | 1.0133
CRELL | Feria | G2 | 1.0144 | 1.0168 | 1.0168 | 1.019 | 1.0208 | 1.0311 | 1.034 | 1.0373 | 1.0409 | 1.0439 | 1.0439 | 1.0144
CRELL | Feria | G1 | 1.0149 | 1.0185 | 1.0221 | 1.0146 | 1.0081 | 1.0314 | 1.0344 | 1.0377 | 1.041 | 1.0443 | 1.0443 | 1.0081
CRELL | Puerto Varas | G10 | 0.99481 | 0.99321 | 0.99322 | 0.98901 | 0.98528 | 0.96666 | 0.9959 | 1.0092 | 1.2233 | 1.0094 | 1.2233 | 0.96666
CRELL | Puerto Varas | G9 | 0.99743 | 0.99317 | 0.99294 | 0.99056 | 0.98338 | 0.96523 | 1.0038 | 1.0136 | 1.0545 | 1.0474 | 1.0545 | 0.96523
CRELL | Puerto Varas | G8 | 0.99805 | 0.99798 | 0.99334 | 0.9893 | 0.98489 | 0.96977 | 0.9944 | 1.0081 | 1.0096 | 1.0086 | 1.0096 | 0.96977
CRELL | Puerto Varas | G7 | 0.99853 | 0.99817 | 0.99485 | 0.99539 | 0.99273 | 0.96891 | 0.99256 | 1.009 | 1.0086 | 1.0037 | 1.009 | 0.96891
CRELL | Puerto Varas | G6 | 1.0003 | 0.99804 | 0.99665 | 0.99409 | 0.99061 | 1.0039 | 0.98985 | 1.0093 | 1.0084 | 0.99737 | 1.0093 | 0.98985
CRELL | Puerto Varas | G5 | 1.0005 | 0.99738 | 0.99534 | 0.99674 | 0.98717 | 1.0063 | 0.99738 | 1.0366 | 1.0885 | 0.9451 | 1.0885 | 0.9451
CRELL | Puerto Varas | G4 | 0.99806 | 0.99806 | 0.99272 | 0.98836 | 0.99003 | 1.0101 | 1.007 | 1.0574 | 0.92884 | 0.99242 | 1.0574 | 0.92884
CRELL | Puerto Varas | G3 | 1.0035 | 1.0041 | 0.9923 | 0.98746 | 1.0088 | 1.0163 | 1.0054 | 1.0737 | 1.0074 | 0.98589 | 1.0737 | 0.98589
CRELL | Puerto Varas | G2 | 1.0023 | 1.0087 | 1.0094 | 0.99611 | 0.96163 | 1.0116 | 1.0671 | 0.89218 | 1.0077 | 0.97433 | 1.0671 | 0.89218
CRELL | Puerto Varas | G1 | 1.0087 | 1.0097 | 1.0104 | 1.0109 | 0.99956 | 0.95141 | 1.4881 | 1.011 | 1.0064 | 0.95315 | 1.4881 | 0.95141
ENEL | Aguas Claras | G10 | 0.99124 | 1.0021 | 1.0102 | 1.0205 | 1.0324 | 1.042 | 1.0551 | 1.0667 | 1.0795 | 1.0932 | 1.0932 | 0.99124
ENEL | Aguas Claras | G9 | 0.9966 | 1.0054 | 1.0176 | 1.0285 | 1.0393 | 1.0495 | 1.0626 | 1.0745 | 1.0905 | 1.1039 | 1.1039 | 0.9966
ENEL | Aguas Claras | G8 | 1.0021 | 1.0176 | 1.0246 | 1.0355 | 1.0471 | 1.0588 | 1.0712 | 1.0831 | 1.0962 | 1.1114 | 1.1114 | 1.0021
ENEL | Aguas Claras | G7 | 1.0076 | 1.0207 | 1.0316 | 1.0418 | 1.0559 | 1.0652 | 1.0812 | 1.0922 | 1.1065 | 1.1186 | 1.1186 | 1.0076
ENEL | Aguas Claras | G6 | 1.0141 | 1.0288 | 1.0384 | 1.0492 | 1.0613 | 1.0747 | 1.0873 | 1.0993 | 1.1129 | 1.1284 | 1.1284 | 1.0141
ENEL | Aguas Claras | G5 | 1.0187 | 1.0325 | 1.043 | 1.0572 | 1.07 | 1.0825 | 1.0969 | 1.1084 | 1.128 | 1.1423 | 1.1423 | 1.0187
ENEL | Aguas Claras | G4 | 1.0303 | 1.0406 | 1.0528 | 1.0652 | 1.0781 | 1.092 | 1.1061 | 1.1195 | 1.1318 | 1.1506 | 1.1506 | 1.0303
ENEL | Aguas Claras | G3 | 1.033 | 1.0467 | 1.061 | 1.0752 | 1.0896 | 1.1024 | 1.1197 | 1.1323 | 1.1481 | 1.1642 | 1.1642 | 1.033
ENEL | Aguas Claras | G2 | 1.0462 | 1.0577 | 1.0704 | 1.086 | 1.1035 | 1.1176 | 1.1378 | 1.1621 | 1.1785 | 1.1935 | 1.1935 | 1.0462
ENEL | Aguas Claras | G1 | 1.0646 | 1.0924 | 1.1193 | 1.1597 | 1.1765 | 1.1869 | 1.2291 | 1.2796 | 1.3028 | 1.4009 | 1.4009 | 1.0646
ENEL | Chena | G10 | 0.97935 | 0.98347 | 0.98763 | 0.99432 | 0.99649 | 1.0001 | 1.0042 | 1.0081 | 1.013 | 1.0163 | 1.0163 | 0.97935
ENEL | Chena | G9 | 0.98445 | 0.98704 | 0.99123 | 0.99643 | 1.0001 | 1.0035 | 1.0079 | 1.0119 | 1.0171 | 1.0207 | 1.0207 | 0.98445
ENEL | Chena | G8 | 0.98548 | 0.99066 | 0.99656 | 0.99995 | 1.0035 | 1.0076 | 1.0115 | 1.0158 | 1.0212 | 1.0238 | 1.0238 | 0.98548
ENEL | Chena | G7 | 0.98869 | 0.99432 | 1.0005 | 1.0026 | 1.0065 | 1.0107 | 1.0152 | 1.0196 | 1.0244 | 1.0294 | 1.0294 | 0.98869
ENEL | Chena | G6 | 0.99378 | 0.99985 | 1.0024 | 1.0067 | 1.0111 | 1.0147 | 1.0198 | 1.0241 | 1.0281 | 1.0334 | 1.0334 | 0.99378
ENEL | Chena | G5 | 0.99679 | 1.0038 | 1.006 | 1.01 | 1.0146 | 1.0192 | 1.0234 | 1.0281 | 1.0301 | 1.0362 | 1.0362 | 0.99679
ENEL | Chena | G4 | 1.0019 | 1.0058 | 1.0106 | 1.0142 | 1.0189 | 1.0229 | 1.0272 | 1.032 | 1.0364 | 1.0441 | 1.0441 | 1.0019
ENEL | Chena | G3 | 1.0062 | 1.0098 | 1.0146 | 1.0184 | 1.0232 | 1.0275 | 1.0326 | 1.0369 | 1.0427 | 1.0477 | 1.0477 | 1.0062
ENEL | Chena | G2 | 1.0116 | 1.0146 | 1.0176 | 1.0227 | 1.0269 | 1.0315 | 1.0357 | 1.0407 | 1.0452 | 1.0499 | 1.0499 | 1.0116
ENEL | Chena | G1 | 1.0135 | 1.0179 | 1.0213 | 1.0257 | 1.0301 | 1.0345 | 1.0392 | 1.0442 | 1.0485 | 1.054 | 1.054 | 1.0135
ENEL | Chorrillos | G10 | 0.97799 | 0.99183 | 1.0073 | 1.0227 | 1.0299 | 1.0387 | 1.0594 | 1.0755 | 1.0934 | 1.1075 | 1.1075 | 0.97799
ENEL | Chorrillos | G9 | 0.98256 | 0.99679 | 1.0083 | 1.023 | 1.0354 | 1.0498 | 1.0657 | 1.0829 | 1.1072 | 1.1173 | 1.1173 | 0.98256
ENEL | Chorrillos | G8 | 0.99253 | 1.002 | 1.0169 | 1.0278 | 1.0454 | 1.0599 | 1.0761 | 1.0933 | 1.1124 | 1.1279 | 1.1279 | 0.99253
ENEL | Chorrillos | G7 | 0.99811 | 1.0109 | 1.0255 | 1.0392 | 1.053 | 1.0688 | 1.0868 | 1.1033 | 1.1243 | 1.1466 | 1.1466 | 0.99811
ENEL | Chorrillos | G6 | 1.0087 | 1.0172 | 1.035 | 1.0483 | 1.0623 | 1.0783 | 1.0934 | 1.1147 | 1.1312 | 1.156 | 1.156 | 1.0087
ENEL | Chorrillos | G5 | 1.0148 | 1.0284 | 1.0433 | 1.0568 | 1.073 | 1.09 | 1.1062 | 1.1239 | 1.1459 | 1.1656 | 1.1656 | 1.0148
ENEL | Chorrillos | G4 | 1.0223 | 1.0384 | 1.0484 | 1.0633 | 1.0803 | 1.0983 | 1.1103 | 1.1343 | 1.1539 | 1.1699 | 1.1699 | 1.0223
ENEL | Chorrillos | G3 | 1.0338 | 1.0438 | 1.0602 | 1.071 | 1.0898 | 1.1059 | 1.1244 | 1.1397 | 1.1614 | 1.1715 | 1.1715 | 1.0338
ENEL | Chorrillos | G2 | 1.0419 | 1.0515 | 1.0674 | 1.0844 | 1.1009 | 1.1168 | 1.1346 | 1.1497 | 1.1631 | 1.1992 | 1.1992 | 1.0419
ENEL | Chorrillos | G1 | 1.0363 | 1.0549 | 1.0702 | 1.0889 | 1.108 | 1.1248 | 1.1419 | 1.1631 | 1.1778 | 1.2106 | 1.2106 | 1.0363
ENEL | Emos N°2 | G10 | 0.98817 | 0.99525 | 1.0024 | 1.0127 | 1.017 | 1.0264 | 1.0303 | 1.0381 | 1.0469 | 1.0522 | 1.0522 | 0.98817
ENEL | Emos N°2 | G9 | 0.98976 | 0.99687 | 1.0041 | 1.0124 | 1.0179 | 1.024 | 1.0325 | 1.0401 | 1.0446 | 1.054 | 1.054 | 0.98976
ENEL | Emos N°2 | G8 | 0.98299 | 0.99793 | 1.0064 | 1.0124 | 1.0187 | 1.0249 | 1.0339 | 1.0377 | 1.0457 | 1.0593 | 1.0593 | 0.98299
ENEL | Emos N°2 | G7 | 0.98503 | 0.99795 | 1.0079 | 1.0124 | 1.0195 | 1.028 | 1.0325 | 1.0419 | 1.053 | 1.0612 | 1.0612 | 0.98503
ENEL | Emos N°2 | G6 | 0.98771 | 0.99989 | 1.0067 | 1.0127 | 1.0221 | 1.0262 | 1.0322 | 1.0472 | 1.0552 | 1.0632 | 1.0632 | 0.98771
ENEL | Emos N°2 | G5 | 0.98868 | 0.99974 | 1.006 | 1.0161 | 1.0205 | 1.0266 | 1.0344 | 1.0491 | 1.0571 | 1.0652 | 1.0652 | 0.98868
ENEL | Emos N°2 | G4 | 0.98995 | 0.99906 | 1.009 | 1.0141 | 1.0192 | 1.0278 | 1.0431 | 1.051 | 1.0591 | 1.0672 | 1.0672 | 0.98995
ENEL | Emos N°2 | G3 | 0.98932 | 1.0016 | 1.0068 | 1.012 | 1.0205 | 1.0371 | 1.045 | 1.053 | 1.0611 | 1.0693 | 1.0693 | 0.98932
ENEL | Emos N°2 | G2 | 0.9842 | 0.99804 | 1.003 | 1.0093 | 1.0101 | 1.039 | 1.0469 | 1.0549 | 1.063 | 1.0713 | 1.0713 | 0.9842
ENEL | Emos N°2 | G1 | 0.9684 | 0.98412 | 0.99155 | 1.0252 | 1.0329 | 1.0408 | 1.0488 | 1.0567 | 1.065 | 1.0733 | 1.0733 | 0.9684
ENEL | Huechun | G10 | 0.95562 | 0.96621 | 0.97705 | 0.98814 | 0.99949 | 1.0112 | 1.0268 | 1.0366 | 1.0514 | 1.0601 | 1.0601 | 0.95562
ENEL | Huechun | G9 | 0.961 | 0.97174 | 0.98274 | 0.9942 | 1.0072 | 1.0172 | 1.0303 | 1.0425 | 1.0566 | 1.0704 | 1.0704 | 0.961
ENEL | Huechun | G8 | 0.96649 | 0.97739 | 0.98861 | 1.0007 | 1.0118 | 1.0207 | 1.0356 | 1.0498 | 1.0637 | 1.0773 | 1.0773 | 0.96649
ENEL | Huechun | G7 | 0.97209 | 0.9856 | 0.99347 | 1.0049 | 1.0155 | 1.0286 | 1.0428 | 1.0577 | 1.0709 | 1.0857 | 1.0857 | 0.97209
ENEL | Huechun | G6 | 0.98181 | 0.98964 | 0.99949 | 1.0106 | 1.0234 | 1.0361 | 1.0513 | 1.0651 | 1.0773 | 1.0948 | 1.0948 | 0.98181
ENEL | Huechun | G5 | 0.98315 | 0.99668 | 1.0054 | 1.0186 | 1.0312 | 1.0442 | 1.0577 | 1.0734 | 1.0899 | 1.1001 | 1.1001 | 0.98315
ENEL | Huechun | G4 | 0.99143 | 1.0016 | 1.0138 | 1.026 | 1.0395 | 1.0506 | 1.0664 | 1.082 | 1.0917 | 1.1077 | 1.1077 | 0.99143
ENEL | Huechun | G3 | 0.99755 | 1.0053 | 1.0201 | 1.0328 | 1.0459 | 1.0571 | 1.0755 | 1.0874 | 1.1042 | 1.1169 | 1.1169 | 0.99755
ENEL | Huechun | G2 | 1.0033 | 1.0144 | 1.0275 | 1.0399 | 1.0516 | 1.0655 | 1.0841 | 1.095 | 1.1156 | 1.1215 | 1.1215 | 1.0033
ENEL | Huechun | G1 | 1.009 | 1.0229 | 1.036 | 1.0473 | 1.0623 | 1.0765 | 1.0905 | 1.1037 | 1.1208 | 1.1342 | 1.1342 | 1.009
ENEL | Ictinos | G10 | 1 | 1 | 1 | 1 | 1 | 1 | 1 | 1 | 1 | 1 | 1 | 1
ENEL | Ictinos | G9 | 1 | 1 | 1 | 1 | 1 | 1 | 1 | 1 | 1 | 1 | 1 | 1
ENEL | Ictinos | G8 | 1 | 1 | 1 | 1 | 1 | 1 | 1 | 1 | 1 | 1 | 1 | 1
ENEL | Ictinos | G7 | 1 | 1 | 1 | 1 | 1 | 1 | 1 | 1 | 1 | 1 | 1 | 1
ENEL | Ictinos | G6 | 1 | 1 | 1 | 1 | 1 | 1 | 1 | 1 | 1 | 1 | 1 | 1
ENEL | Ictinos | G5 | 1 | 1 | 1 | 1 | 1 | 1 | 1 | 1 | 1 | 1 | 1 | 1
ENEL | Ictinos | G4 | 1 | 1 | 1 | 1 | 1 | 1 | 1 | 1 | 1 | 1 | 1 | 1
ENEL | Ictinos | G3 | 1 | 1 | 1 | 1 | 1 | 1 | 1 | 1 | 1 | 1 | 1 | 1
ENEL | Ictinos | G2 | 1 | 1 | 1 | 1 | 1 | 1 | 1 | 1 | 1 | 1 | 1 | 1
ENEL | Ictinos | G1 | 1 | 1 | 1 | 1 | 1 | 1 | 1 | 1 | 1 | 1 | 1 | 1
ENEL | La Blanca | G10 | 0.9986 | 1.0003 | 1.002 | 1.0027 | 1.005 | 1.0065 | 1.0081 | 1.0096 | 1.0112 | 1.0128 | 1.0128 | 0.9986
ENEL | La Blanca | G9 | 0.99904 | 1.0008 | 1.0021 | 1.0038 | 1.0053 | 1.0068 | 1.0084 | 1.01 | 1.0115 | 1.0119 | 1.0119 | 0.99904
ENEL | La Blanca | G8 | 0.99953 | 1.0008 | 1.0023 | 1.0041 | 1.0056 | 1.0074 | 1.0081 | 1.0103 | 1.0112 | 1.0135 | 1.0135 | 0.99953
ENEL | La Blanca | G7 | 0.99967 | 1.0014 | 1.0026 | 1.0044 | 1.0059 | 1.0069 | 1.0083 | 1.0107 | 1.0122 | 1.0138 | 1.0138 | 0.99967
ENEL | La Blanca | G6 | 1.0002 | 1.0017 | 1.0031 | 1.0051 | 1.006 | 1.0075 | 1.0086 | 1.0098 | 1.0124 | 1.0142 | 1.0142 | 1.0002
ENEL | La Blanca | G5 | 1.0005 | 1.002 | 1.0033 | 1.005 | 1.0069 | 1.0078 | 1.0092 | 1.0105 | 1.0129 | 1.0145 | 1.0145 | 1.0005
ENEL | La Blanca | G4 | 1.0007 | 1.0023 | 1.0036 | 1.0054 | 1.0068 | 1.0083 | 1.0096 | 1.0105 | 1.0133 | 1.0149 | 1.0149 | 1.0007
ENEL | La Blanca | G3 | 1.0012 | 1.0025 | 1.0039 | 1.0057 | 1.0079 | 1.0085 | 1.0099 | 1.0114 | 1.0136 | 1.0152 | 1.0152 | 1.0012
ENEL | La Blanca | G2 | 1.0015 | 1.0028 | 1.0043 | 1.0061 | 1.0076 | 1.0087 | 1.0101 | 1.0115 | 1.014 | 1.0156 | 1.0156 | 1.0015
ENEL | La Blanca | G1 | 1.0018 | 1.003 | 1.0046 | 1.0064 | 1.0076 | 1.0089 | 1.0102 | 1.0115 | 1.0128 | 1.0159 | 1.0159 | 1.0018
ENEL | La Montaña | G10 | 1.0043 | 1.0063 | 1.0075 | 1.0095 | 1.0116 | 1.0134 | 1.0152 | 1.017 | 1.0189 | 1.0207 | 1.0207 | 1.0043
ENEL | La Montaña | G9 | 1.0043 | 1.0061 | 1.0077 | 1.0095 | 1.0125 | 1.0136 | 1.0153 | 1.0171 | 1.019 | 1.0208 | 1.0208 | 1.0043
ENEL | La Montaña | G8 | 1.0049 | 1.006 | 1.0079 | 1.0102 | 1.0115 | 1.0129 | 1.0154 | 1.0172 | 1.0191 | 1.0209 | 1.0209 | 1.0049
ENEL | La Montaña | G7 | 1.0046 | 1.0064 | 1.0076 | 1.0099 | 1.0118 | 1.0138 | 1.0155 | 1.0177 | 1.0192 | 1.021 | 1.021 | 1.0046
ENEL | La Montaña | G6 | 1.0048 | 1.0062 | 1.008 | 1.0102 | 1.0115 | 1.0137 | 1.0148 | 1.0172 | 1.0192 | 1.0211 | 1.0211 | 1.0048
ENEL | La Montaña | G5 | 1.0049 | 1.0066 | 1.0083 | 1.01 | 1.0117 | 1.0135 | 1.0157 | 1.0175 | 1.0193 | 1.0212 | 1.0212 | 1.0049
ENEL | La Montaña | G4 | 1.0045 | 1.0067 | 1.0085 | 1.0101 | 1.012 | 1.0138 | 1.0157 | 1.0176 | 1.0191 | 1.0213 | 1.0213 | 1.0045
ENEL | La Montaña | G3 | 1.0049 | 1.0065 | 1.0081 | 1.0098 | 1.0119 | 1.0138 | 1.0163 | 1.0183 | 1.0196 | 1.0207 | 1.0207 | 1.0049
ENEL | La Montaña | G2 | 1.0049 | 1.0069 | 1.0087 | 1.0105 | 1.0118 | 1.0142 | 1.016 | 1.0181 | 1.0199 | 1.0214 | 1.0214 | 1.0049
ENEL | La Montaña | G1 | 1.0052 | 1.0068 | 1.0082 | 1.0105 | 1.0125 | 1.014 | 1.016 | 1.0181 | 1.0199 | 1.0211 | 1.0211 | 1.0052
ENEL | La Posada | G10 | 1.0377 | 1.0478 | 1.057 | 1.067 | 1.0785 | 1.089 | 1.1014 | 1.1188 | 1.1326 | 1.1472 | 1.1472 | 1.0377
ENEL | La Posada | G9 | 1.038 | 1.0498 | 1.0589 | 1.0698 | 1.0777 | 1.0915 | 1.1024 | 1.1211 | 1.135 | 1.1493 | 1.1493 | 1.038
ENEL | La Posada | G8 | 1.0393 | 1.0503 | 1.0607 | 1.0724 | 1.0829 | 1.094 | 1.1049 | 1.1153 | 1.1374 | 1.1521 | 1.1521 | 1.0393
ENEL | La Posada | G7 | 1.0431 | 1.052 | 1.0621 | 1.0746 | 1.0855 | 1.0976 | 1.1087 | 1.1181 | 1.1395 | 1.1544 | 1.1544 | 1.0431
ENEL | La Posada | G6 | 1.0454 | 1.0544 | 1.0638 | 1.073 | 1.0871 | 1.0989 | 1.1115 | 1.1277 | 1.1416 | 1.1565 | 1.1565 | 1.0454
ENEL | La Posada | G5 | 1.0469 | 1.0551 | 1.0652 | 1.0744 | 1.0868 | 1.1021 | 1.1131 | 1.125 | 1.1396 | 1.1527 | 1.1527 | 1.0469
ENEL | La Posada | G4 | 1.0477 | 1.057 | 1.0678 | 1.0761 | 1.0884 | 1.1024 | 1.1158 | 1.128 | 1.1386 | 1.1538 | 1.1538 | 1.0477
ENEL | La Posada | G3 | 1.0485 | 1.0587 | 1.0684 | 1.0784 | 1.0881 | 1.1019 | 1.1183 | 1.1289 | 1.1435 | 1.1579 | 1.1579 | 1.0485
ENEL | La Posada | G2 | 1.0505 | 1.0601 | 1.0675 | 1.082 | 1.0918 | 1.1037 | 1.116 | 1.1305 | 1.1441 | 1.162 | 1.162 | 1.0505
ENEL | La Posada | G1 | 1.0512 | 1.0596 | 1.0681 | 1.0735 | 1.0897 | 1.0997 | 1.1129 | 1.1321 | 1.1469 | 1.1603 | 1.1603 | 1.0512
ENEL | Ovejería | G10 | 0.98348 | 0.9913 | 0.98939 | 0.99096 | 0.99193 | 0.99353 | 0.991 | 0.99801 | 1.006 | 0.99905 | 1.006 | 0.98348
ENEL | Ovejería | G9 | 0.98655 | 0.99429 | 0.99179 | 0.99301 | 0.99396 | 0.99595 | 0.99899 | 1.0061 | 1.0113 | 1.0127 | 1.0127 | 0.98655
ENEL | Ovejería | G8 | 0.99114 | 0.9964 | 0.99559 | 0.99573 | 0.99451 | 0.99098 | 0.99724 | 1.0014 | 1.001 | 1.0056 | 1.0056 | 0.99098
ENEL | Ovejería | G7 | 0.99651 | 0.99854 | 0.99618 | 0.99597 | 0.99613 | 0.99169 | 0.98869 | 0.99123 | 0.99746 | 1.0074 | 1.0074 | 0.98869
ENEL | Ovejería | G6 | 0.99396 | 0.99607 | 0.99786 | 0.99672 | 0.99609 | 0.99266 | 0.98721 | 0.99712 | 0.99641 | 0.99309 | 0.99786 | 0.98721
ENEL | Ovejería | G5 | 0.99842 | 0.99756 | 0.99758 | 0.99551 | 0.99413 | 0.98826 | 0.98655 | 0.99093 | 1.0099 | 1.0118 | 1.0118 | 0.98655
ENEL | Ovejería | G4 | 0.99984 | 0.99889 | 0.99902 | 0.99796 | 0.99096 | 0.98792 | 0.99069 | 0.98943 | 1.0119 | 1.0139 | 1.0139 | 0.98792
ENEL | Ovejería | G3 | 0.99807 | 0.99904 | 0.99542 | 0.99489 | 0.98385 | 0.98081 | 0.97503 | 0.99429 | 1.0017 | 0.99944 | 1.0017 | 0.97503
ENEL | Ovejería | G2 | 1.0005 | 0.99829 | 0.99478 | 0.98248 | 0.9749 | 0.96302 | 0.96855 | 1.0141 | 1.0023 | 1.0183 | 1.0183 | 0.96302
ENEL | Ovejería | G1 | 0.98844 | 0.97657 | 0.95339 | 0.93043 | 0.91674 | 0.8909 | 0.99694 | 1.0162 | 1.0183 | 1.0205 | 1.0205 | 0.8909
ENEL | Polpaico | G10 | 0.98943 | 0.99198 | 0.99338 | 0.99645 | 0.99966 | 1.0044 | 1.0086 | 1.0136 | 1.0181 | 1.0222 | 1.0222 | 0.98943
ENEL | Polpaico | G9 | 0.99145 | 0.99127 | 0.99442 | 0.99842 | 1.0029 | 1.0065 | 1.0111 | 1.0161 | 1.0208 | 1.025 | 1.025 | 0.99127
ENEL | Polpaico | G8 | 0.99006 | 0.99339 | 0.99752 | 1.0019 | 1.0058 | 1.0103 | 1.0149 | 1.0186 | 1.0242 | 1.0286 | 1.0286 | 0.99006
ENEL | Polpaico | G7 | 0.99334 | 0.99796 | 1.0003 | 1.0052 | 1.0097 | 1.0133 | 1.0179 | 1.0214 | 1.0251 | 1.0298 | 1.0298 | 0.99334
ENEL | Polpaico | G6 | 0.99816 | 1.0007 | 1.0037 | 1.0088 | 1.0116 | 1.0162 | 1.0198 | 1.023 | 1.0278 | 1.0312 | 1.0312 | 0.99816
ENEL | Polpaico | G5 | 0.99803 | 1.0025 | 1.0076 | 1.0125 | 1.0169 | 1.0192 | 1.0227 | 1.0256 | 1.0311 | 1.0342 | 1.0342 | 0.99803
ENEL | Polpaico | G4 | 0.99861 | 1.0049 | 1.0113 | 1.0155 | 1.0189 | 1.021 | 1.0246 | 1.0263 | 1.0263 | 1.0345 | 1.0345 | 0.99861
ENEL | Polpaico | G3 | 1.0032 | 1.012 | 1.0155 | 1.0182 | 1.0214 | 1.0219 | 1.0218 | 1.0264 | 1.0319 | 1.0336 | 1.0336 | 1.0032
ENEL | Polpaico | G2 | 1.0105 | 1.0139 | 1.0073 | 1.008 | 1.007 | 1.0071 | 1.0078 | 1.0138 | 1.0114 | 1.0157 | 1.0157 | 1.007
ENEL | Polpaico | G1 | 1.0044 | 1.0033 | 1.005 | 1.0058 | 1.0063 | 1.005 | 1.0034 | 1.0052 | 1.0046 | 1.0005 | 1.0063 | 1.0005
ENEL | Portezuelo | G10 | 0.9678 | 0.97591 | 0.98331 | 0.98927 | 1.0011 | 1.0106 | 1.0201 | 1.0307 | 1.0431 | 1.0528 | 1.0528 | 0.9678
ENEL | Portezuelo | G9 | 0.97034 | 0.97818 | 0.98648 | 0.99414 | 1.0041 | 1.0173 | 1.0254 | 1.037 | 1.0485 | 1.0568 | 1.0568 | 0.97034
ENEL | Portezuelo | G8 | 0.97616 | 0.98568 | 0.99419 | 1.0061 | 1.0154 | 1.0243 | 1.0323 | 1.0476 | 1.055 | 1.0618 | 1.0618 | 0.97616
ENEL | Portezuelo | G7 | 0.98372 | 0.99221 | 0.99992 | 1.0146 | 1.0237 | 1.0312 | 1.0415 | 1.0542 | 1.0607 | 1.0624 | 1.0624 | 0.98372
ENEL | Portezuelo | G6 | 0.99026 | 0.99796 | 1.0116 | 1.0203 | 1.0292 | 1.0379 | 1.0507 | 1.0603 | 1.0662 | 1.0771 | 1.0771 | 0.99026
ENEL | Portezuelo | G5 | 0.99603 | 1.0158 | 1.0154 | 1.0271 | 1.0364 | 1.0481 | 1.0585 | 1.0651 | 1.0708 | 1.0787 | 1.0787 | 0.99603
ENEL | Portezuelo | G4 | 0.99438 | 1.0144 | 1.0273 | 1.0354 | 1.0452 | 1.0569 | 1.0649 | 1.0706 | 1.0722 | 1.0962 | 1.0962 | 0.99438
ENEL | Portezuelo | G3 | 1.0115 | 1.0237 | 1.033 | 1.0415 | 1.0556 | 1.0619 | 1.0719 | 1.075 | 1.0883 | 1.1008 | 1.1008 | 1.0115
ENEL | Portezuelo | G2 | 1.0217 | 1.0317 | 1.0406 | 1.0528 | 1.0641 | 1.0697 | 1.0715 | 1.086 | 1.0987 | 1.1098 | 1.1098 | 1.0217
ENEL | Portezuelo | G1 | 1.0275 | 1.0385 | 1.0484 | 1.0611 | 1.0693 | 1.0774 | 1.0818 | 1.0952 | 1.1064 | 1.1191 | 1.1191 | 1.0275
ENEL | Recabarren | G10 | 1 | 1 | 1 | 1 | 1 | 1 | 1 | 1 | 1 | 1 | 1 | 1
ENEL | Recabarren | G9 | 1 | 1 | 1 | 1 | 1 | 1 | 1 | 1 | 1 | 1 | 1 | 1
ENEL | Recabarren | G8 | 1 | 1 | 1 | 1 | 1 | 1 | 1 | 1 | 1 | 1 | 1 | 1
ENEL | Recabarren | G7 | 1 | 1 | 1 | 1 | 1 | 1 | 1 | 1 | 1 | 1 | 1 | 1
ENEL | Recabarren | G6 | 1 | 1 | 1 | 1 | 1 | 1 | 1 | 1 | 1 | 1 | 1 | 1
ENEL | Recabarren | G5 | 1 | 1 | 1 | 1 | 1 | 1 | 1 | 1 | 1 | 1 | 1 | 1
ENEL | Recabarren | G4 | 1 | 1 | 1 | 1 | 1 | 1 | 1 | 1 | 1 | 1 | 1 | 1
ENEL | Recabarren | G3 | 1 | 1 | 1 | 1 | 1 | 1 | 1 | 1 | 1 | 1 | 1 | 1
ENEL | Recabarren | G2 | 1 | 1 | 1 | 1 | 1 | 1 | 1 | 1 | 1 | 1 | 1 | 1
ENEL | Recabarren | G1 | 1 | 1 | 1 | 1 | 1 | 1 | 1 | 1 | 1 | 1 | 1 | 1
ENEL | Rungue | G10 | 1 | 1 | 1 | 1 | 1 | 1 | 1 | 1 | 1 | 1 | 1 | 1
ENEL | Rungue | G9 | 1 | 1 | 1 | 1 | 1 | 1 | 1 | 1 | 1 | 1 | 1 | 1
ENEL | Rungue | G8 | 1 | 1 | 1 | 1 | 1 | 1 | 1 | 1 | 1 | 1 | 1 | 1
ENEL | Rungue | G7 | 1 | 1 | 1 | 1 | 1 | 1 | 1 | 1 | 1 | 1 | 1 | 1
ENEL | Rungue | G6 | 1 | 1 | 1 | 1 | 1 | 1 | 1 | 1 | 1 | 1 | 1 | 1
ENEL | Rungue | G5 | 1 | 1 | 1 | 1 | 1 | 1 | 1 | 1 | 1 | 1 | 1 | 1
ENEL | Rungue | G4 | 1 | 1 | 1 | 1 | 1 | 1 | 1 | 1 | 1 | 1 | 1 | 1
ENEL | Rungue | G3 | 1 | 1 | 1 | 1 | 1 | 1 | 1 | 1 | 1 | 1 | 1 | 1
ENEL | Rungue | G2 | 1 | 1 | 1 | 1 | 1 | 1 | 1 | 1 | 1 | 1 | 1 | 1
ENEL | Rungue | G1 | 1 | 1 | 1 | 1 | 1 | 1 | 1 | 1 | 1 | 1 | 1 | 1
FRONTEL | Alimentador A107 Santa Rosa | IG10 | 1 | 0.99418 | 0.99435 | 0.99469 | 0.99487 | 0.99501 | 1 | 0.99557 | 1 | 1 | 1 | 0.99418
FRONTEL | Alimentador A107 Santa Rosa | IG9 | 1 | 1 | 0.99526 | 0.99531 | 0.99579 | 0.99567 | 0.99594 | 0.99623 | 1 | 1 | 1 | 0.99526
FRONTEL | Alimentador A107 Santa Rosa | IG8 | 0.99579 | 0.99568 | 0.99586 | 0.99575 | 0.99622 | 0.99655 | 0.99673 | 0.99701 | 1 | 1 | 1 | 0.99568
FRONTEL | Alimentador A107 Santa Rosa | IG7 | 0.9962 | 0.99631 | 0.99653 | 0.99699 | 0.99709 | 0.99724 | 0.99752 | 0.9977 | 0.99822 | 0.99831 | 0.99831 | 0.9962
FRONTEL | Alimentador A107 Santa Rosa | IG6 | 0.99734 | 0.99738 | 0.99738 | 0.99763 | 0.99771 | 0.99788 | 0.99823 | 0.99847 | 0.99871 | 0.99892 | 0.99892 | 0.99734
FRONTEL | Alimentador A107 Santa Rosa | IG5 | 0.99791 | 0.99792 | 0.9981 | 0.99835 | 0.99848 | 0.99865 | 0.99896 | 0.99895 | 0.99966 | 1 | 1 | 0.99791
FRONTEL | Alimentador A107 Santa Rosa | IG4 | 0.99841 | 0.99866 | 0.9988 | 0.99904 | 0.99918 | 0.99935 | 0.99963 | 0.99976 | 0.99998 | 1.0002 | 1.0002 | 0.99841
FRONTEL | Alimentador A107 Santa Rosa | IG3 | 0.99932 | 0.99942 | 0.99953 | 0.99974 | 0.9999 | 1.0001 | 1.0004 | 1.0005 | 1.0009 | 1.0008 | 1.0009 | 0.99932
FRONTEL | Alimentador A107 Santa Rosa | IG2 | 0.99977 | 1 | 1.0002 | 1.0004 | 1.0006 | 1.0008 | 1.001 | 1.0012 | 1.0014 | 1.0016 | 1.0016 | 0.99977
FRONTEL | Alimentador A107 Santa Rosa | IG1 | 1.0003 | 1.0004 | 1.0004 | 1.0007 | 1.0008 | 1.0011 | 1.0013 | 1.0013 | 1.0018 | 1.0022 | 1.0022 | 1.0003
FRONTEL | Alimentador A109 Cabrero-Bulnes | IG10 | 1 | 1 | 0.98204 | 0.98105 | 0.98098 | 0.98132 | 0.97994 | 0.98186 | 0.98233 | 1 | 1 | 0.97994
FRONTEL | Alimentador A109 Cabrero-Bulnes | IG9 | 1 | 0.98022 | 0.98259 | 0.98276 | 0.98221 | 0.98487 | 0.97674 | 0.98303 | 0.98338 | 0.98094 | 1 | 0.97674
FRONTEL | Alimentador A109 Cabrero-Bulnes | IG8 | 1 | 0.98406 | 0.98366 | 0.98374 | 0.98391 | 0.98592 | 0.98294 | 0.9853 | 0.9851 | 0.98605 | 1 | 0.98294
FRONTEL | Alimentador A109 Cabrero-Bulnes | IG7 | 1 | 0.97253 | 0.97569 | 0.9793 | 0.976 | 0.97891 | 0.98308 | 0.98047 | 0.98118 | 0.98165 | 1 | 0.97253
FRONTEL | Alimentador A109 Cabrero-Bulnes | IG6 | 0.98485 | 0.97352 | 0.97615 | 0.97535 | 0.97561 | 0.97975 | 0.9795 | 0.98016 | 0.97904 | 0.98086 | 0.98485 | 0.97352
FRONTEL | Alimentador A109 Cabrero-Bulnes | IG5 | 0.9915 | 0.97891 | 0.98059 | 0.98098 | 0.9836 | 0.98669 | 0.98337 | 0.98296 | 0.98451 | 0.98054 | 0.9915 | 0.97891
FRONTEL | Alimentador A109 Cabrero-Bulnes | IG4 | 0.99273 | 0.99269 | 0.99284 | 0.99648 | 0.99763 | 0.99773 | 0.9958 | 0.99537 | 0.99624 | 0.99453 | 0.99773 | 0.99269
FRONTEL | Alimentador A109 Cabrero-Bulnes | IG3 | 0.99375 | 0.99638 | 0.99688 | 0.99705 | 0.99755 | 0.99728 | 0.99837 | 0.99946 | 1 | 1.0001 | 1.0001 | 0.99375
FRONTEL | Alimentador A109 Cabrero-Bulnes | IG2 | 0.99978 | 0.99875 | 0.99951 | 0.99974 | 0.9999 | 0.99981 | 0.99981 | 1.0002 | 1.0004 | 0.99993 | 1.0004 | 0.99875
FRONTEL | Alimentador A109 Cabrero-Bulnes | IG1 | 1.0029 | 1.002 | 0.9931 | 0.99871 | 1.0821 | 1.0146 | 1.6849 | 0.98556 | 0.99568 | 0.99832 | 1.6849 | 0.98556
FRONTEL | Alimentador A110 Cabrero Yumbel | IG10 | 0.98146 | 0.99123 | 1.0071 | 1.0249 | 1.0387 | 1.0539 | 1.0722 | 1.0868 | 1.1064 | 1.1285 | 1.1285 | 0.98146
FRONTEL | Alimentador A110 Cabrero Yumbel | IG9 | 0.99293 | 1.0032 | 1.0166 | 1.0347 | 1.0511 | 1.0679 | 1.0845 | 1.1029 | 1.1182 | 1.1378 | 1.1378 | 0.99293
FRONTEL | Alimentador A110 Cabrero Yumbel | IG8 | 1.0026 | 1.0174 | 1.0303 | 1.047 | 1.0639 | 1.0792 | 1.0978 | 1.1166 | 1.1353 | 1.152 | 1.152 | 1.0026
FRONTEL | Alimentador A110 Cabrero Yumbel | IG7 | 1.0138 | 1.0265 | 1.0437 | 1.0579 | 1.0752 | 1.0917 | 1.1139 | 1.131 | 1.1501 | 1.1677 | 1.1677 | 1.0138
FRONTEL | Alimentador A110 Cabrero Yumbel | IG6 | 1.0264 | 1.0384 | 1.054 | 1.067 | 1.0913 | 1.1072 | 1.1253 | 1.1452 | 1.1621 | 1.1811 | 1.1811 | 1.0264
FRONTEL | Alimentador A110 Cabrero Yumbel | IG5 | 1.0363 | 1.0491 | 1.0684 | 1.0872 | 1.1004 | 1.1205 | 1.1392 | 1.1592 | 1.1786 | 1.1948 | 1.1948 | 1.0363
FRONTEL | Alimentador A110 Cabrero Yumbel | IG4 | 1.0498 | 1.0636 | 1.0782 | 1.0976 | 1.1171 | 1.1347 | 1.1527 | 1.1729 | 1.1932 | 1.2115 | 1.2115 | 1.0498
FRONTEL | Alimentador A110 Cabrero Yumbel | IG3 | 1.0632 | 1.0764 | 1.0939 | 1.114 | 1.1301 | 1.1498 | 1.1684 | 1.1851 | 1.2067 | 1.2217 | 1.2217 | 1.0632
FRONTEL | Alimentador A110 Cabrero Yumbel | IG2 | 1.0749 | 1.0913 | 1.1045 | 1.1233 | 1.1425 | 1.1617 | 1.1818 | 1.2015 | 1.2213 | 1.236 | 1.236 | 1.0749
FRONTEL | Alimentador A110 Cabrero Yumbel | IG1 | 1.0875 | 1.1007 | 1.1216 | 1.1396 | 1.1548 | 1.175 | 1.1936 | 1.2118 | 1.2326 | 1.2702 | 1.2702 | 1.0875
FRONTEL | Alimentador A111 Cabrero- Salto del laja | IG10 | 1 | 0.96864 | 0.96901 | 0.96988 | 0.9712 | 0.97205 | 0.97297 | 0.97417 | 0.97556 | 0.97745 | 1 | 0.96864
FRONTEL | Alimentador A111 Cabrero- Salto del laja | IG9 | 0.97201 | 0.97213 | 0.97303 | 0.97334 | 0.97474 | 0.97585 | 0.97668 | 0.97909 | 0.97947 | 1 | 1 | 0.97201
FRONTEL | Alimentador A111 Cabrero- Salto del laja | IG8 | 1 | 0.97624 | 0.97653 | 0.97725 | 0.97852 | 0.97939 | 0.9807 | 0.98182 | 0.98355 | 0.98575 | 1 | 0.97624
FRONTEL | Alimentador A111 Cabrero- Salto del laja | IG7 | 0.9782 | 0.97826 | 0.9798 | 0.98078 | 0.98217 | 0.983 | 0.98465 | 0.98565 | 0.9867 | 0.99004 | 0.99004 | 0.9782
FRONTEL | Alimentador A111 Cabrero- Salto del laja | IG6 | 0.98177 | 0.98244 | 0.98356 | 0.98493 | 0.98592 | 0.98683 | 0.98801 | 0.98915 | 0.99137 | 1 | 1 | 0.98177
FRONTEL | Alimentador A111 Cabrero- Salto del laja | IG5 | 0.98494 | 0.98487 | 0.98765 | 0.98864 | 0.98942 | 0.99074 | 0.99219 | 0.9927 | 0.99415 | 0.99681 | 0.99681 | 0.98487
FRONTEL | Alimentador A111 Cabrero- Salto del laja | IG4 | 0.98781 | 0.98986 | 0.9906 | 0.99184 | 0.99236 | 0.99408 | 0.9959 | 0.9963 | 0.99881 | 1 | 1 | 0.98781
FRONTEL | Alimentador A111 Cabrero- Salto del laja | IG3 | 0.99146 | 0.99329 | 0.99416 | 0.99495 | 0.99647 | 0.99759 | 0.99939 | 1.0006 | 1.0009 | 1 | 1.0009 | 0.99146
FRONTEL | Alimentador A111 Cabrero- Salto del laja | IG2 | 0.9954 | 0.99654 | 0.99766 | 0.99831 | 0.99995 | 1.001 | 1.0028 | 1.0032 | 1 | 1 | 1.0032 | 0.9954
FRONTEL | Alimentador A111 Cabrero- Salto del laja | IG1 | 0.99841 | 0.99966 | 0.99927 | 1.0017 | 1.0028 | 1.0042 | 1.0054 | 1.0293 | 1.0077 | 1 | 1.0293 | 0.99841
FRONTEL | Alimentador A125 La fortuna | IG10 | 0.95389 | 0.95488 | 0.95655 | 0.95831 | 0.96051 | 0.96215 | 0.96422 | 0.9659 | 0.96776 | 0.97061 | 0.97061 | 0.95389
FRONTEL | Alimentador A125 La fortuna | IG9 | 0.95705 | 0.95913 | 0.96086 | 0.96376 | 0.96542 | 0.96662 | 0.96835 | 0.96981 | 0.97235 | 0.97396 | 0.97396 | 0.95705
FRONTEL | Alimentador A125 La fortuna | IG8 | 0.96436 | 0.96538 | 0.96787 | 0.96961 | 0.97069 | 0.97309 | 0.97459 | 0.97698 | 0.98137 | 1 | 1 | 0.96436
FRONTEL | Alimentador A125 La fortuna | IG7 | 0.97077 | 0.97248 | 0.97326 | 0.97527 | 0.9772 | 0.97877 | 0.9819 | 0.98377 | 0.98634 | 0.98556 | 0.98634 | 0.97077
FRONTEL | Alimentador A125 La fortuna | IG6 | 0.97743 | 0.97794 | 0.97951 | 0.98197 | 0.9837 | 0.98549 | 0.98728 | 0.9891 | 0.99027 | 0.99424 | 0.99424 | 0.97743
FRONTEL | Alimentador A125 La fortuna | IG5 | 0.98224 | 0.98402 | 0.98557 | 0.98798 | 0.98994 | 0.99163 | 0.9948 | 0.99653 | 0.99839 | 1 | 1 | 0.98224
FRONTEL | Alimentador A125 La fortuna | IG4 | 0.98876 | 0.99041 | 0.99162 | 0.99423 | 0.99594 | 0.99815 | 1.0002 | 1.0041 | 1.0026 | 1 | 1.0041 | 0.98876
FRONTEL | Alimentador A125 La fortuna | IG3 | 0.99455 | 0.99668 | 0.9988 | 1.0007 | 1.0027 | 1.005 | 1.0069 | 1.0081 | 1.01 | 1 | 1.01 | 0.99455
FRONTEL | Alimentador A125 La fortuna | IG2 | 1.0014 | 1.0027 | 1.0049 | 1.007 | 1.009 | 1.011 | 1.0132 | 1.0151 | 1.0159 | 1 | 1.0159 | 1
FRONTEL | Alimentador A125 La fortuna | IG1 | 1.0071 | 1.0086 | 1.0105 | 1.0127 | 1.0145 | 1.0165 | 1.0183 | 1.0203 | 1.0217 | 1 | 1.0217 | 1
FRONTEL | Alimentador A Los Alamos | IG10 | 1 | 1 | 1 | 0.89475 | 0.89071 | 0.88983 | 0.89024 | 0.89241 | 0.89422 | 0.89413 | 1 | 0.88983
FRONTEL | Alimentador A Los Alamos | IG9 | 1 | 1 | 0.90681 | 0.90155 | 0.90342 | 0.90391 | 0.90239 | 0.9041 | 0.90328 | 0.90236 | 1 | 0.90155
FRONTEL | Alimentador A Los Alamos | IG8 | 1 | 0.91129 | 0.91413 | 0.91351 | 0.91346 | 0.9123 | 0.91418 | 0.91305 | 0.91242 | 0.91265 | 1 | 0.91129
FRONTEL | Alimentador A Los Alamos | IG7 | 0.92493 | 0.92524 | 0.92418 | 0.92501 | 0.92384 | 0.92606 | 0.92423 | 0.92395 | 0.92439 | 0.92579 | 0.92606 | 0.92384
FRONTEL | Alimentador A Los Alamos | IG6 | 1 | 0.936 | 0.93573 | 0.93522 | 0.93631 | 0.93603 | 0.93626 | 0.93599 | 0.9356 | 0.93706 | 1 | 0.93522
FRONTEL | Alimentador A Los Alamos | IG5 | 0.94829 | 0.94722 | 0.94643 | 0.94677 | 0.9478 | 0.94698 | 0.94753 | 0.9477 | 0.94684 | 0.94809 | 0.94829 | 0.94643
FRONTEL | Alimentador A Los Alamos | IG4 | 0.95902 | 0.95785 | 0.95855 | 0.95884 | 0.95881 | 0.95903 | 0.95949 | 0.95871 | 0.95973 | 0.95797 | 0.95973 | 0.95785
FRONTEL | Alimentador A Los Alamos | IG3 | 0.9709 | 0.96942 | 0.96988 | 0.97053 | 0.97104 | 0.97048 | 0.9711 | 0.97054 | 0.97028 | 0.97081 | 0.9711 | 0.96942
FRONTEL | Alimentador A Los Alamos | IG2 | 0.98208 | 0.9817 | 0.98217 | 0.98304 | 0.98256 | 0.9823 | 0.98285 | 0.98316 | 0.98324 | 0.98407 | 0.98407 | 0.9817
FRONTEL | Alimentador A Los Alamos | IG1 | 0.99226 | 0.99222 | 0.99175 | 0.99267 | 0.99296 | 0.99266 | 0.99276 | 0.99246 | 0.99321 | 0.99688 | 0.99688 | 0.99175
FRONTEL | Alimentador A103 Carampangue | IG10 | 1 | 0.93878 | 0.93905 | 0.94209 | 0.94524 | 0.94612 | 0.94847 | 0.95053 | 0.95219 | 1 | 1 | 0.93878
FRONTEL | Alimentador A103 Carampangue | IG9 | 0.945 | 0.94766 | 0.94861 | 0.95293 | 0.95466 | 0.95674 | 0.95963 | 0.95975 | 1 | 1 | 1 | 0.945
FRONTEL | Alimentador A103 Carampangue | IG8 | 0.95554 | 0.95643 | 0.95887 | 0.96251 | 0.96363 | 0.96723 | 0.9694 | 0.97214 | 0.97433 | 1 | 1 | 0.95554
FRONTEL | Alimentador A103 Carampangue | IG7 | 0.96303 | 0.96421 | 0.96716 | 0.97008 | 0.9712 | 0.97421 | 0.97798 | 0.98036 | 0.983 | 0.98559 | 0.98559 | 0.96303
FRONTEL | Alimentador A103 Carampangue | IG6 | 0.97061 | 0.97274 | 0.97674 | 0.97793 | 0.98118 | 0.98363 | 0.9859 | 0.98917 | 0.99178 | 0.99147 | 0.99178 | 0.97061
FRONTEL | Alimentador A103 Carampangue | IG5 | 0.97942 | 0.98082 | 0.9844 | 0.9864 | 0.98889 | 0.99225 | 0.99418 | 0.997 | 0.99932 | 0.99849 | 0.99932 | 0.97942
FRONTEL | Alimentador A103 Carampangue | IG4 | 0.98794 | 0.99017 | 0.99364 | 0.99554 | 0.99924 | 1.0022 | 1.0031 | 1.007 | 1.0093 | 1.0124 | 1.0124 | 0.98794
FRONTEL | Alimentador A103 Carampangue | IG3 | 0.9975 | 0.99997 | 1.003 | 1.0053 | 1.0077 | 1.0111 | 1.0136 | 1.0163 | 1.019 | 1 | 1.019 | 0.9975
FRONTEL | Alimentador A103 Carampangue | IG2 | 1.0059 | 1.0085 | 1.0115 | 1.0138 | 1.0162 | 1.0204 | 1.0225 | 1.0255 | 1.027 | 1 | 1.027 | 1
FRONTEL | Alimentador A103 Carampangue | IG1 | 1.0152 | 1.0173 | 1.0209 | 1.0227 | 1.026 | 1.029 | 1.0319 | 1.0354 | 1.0386 | 1.0453 | 1.0453 | 1.0152
FRONTEL | Alimentador A204 Negrete Renaico | IG10 | 1 | 1 | 1 | 0.84511 | 0.84392 | 0.8516 | 0.85602 | 0.86142 | 0.86879 | 0.87488 | 1 | 0.84392
FRONTEL | Alimentador A204 Negrete Renaico | IG9 | 1 | 1 | 1 | 0.85855 | 0.86351 | 0.86924 | 0.87548 | 0.8816 | 0.88691 | 0.89383 | 1 | 0.85855
FRONTEL | Alimentador A204 Negrete Renaico | IG8 | 0.86018 | 1 | 0.87282 | 0.87716 | 0.88349 | 0.8885 | 0.89475 | 0.90185 | 0.90867 | 0.9142 | 1 | 0.86018
FRONTEL | Alimentador A204 Negrete Renaico | IG7 | 0.88263 | 0.89002 | 0.88926 | 0.89764 | 0.90238 | 0.90798 | 0.91521 | 0.92264 | 0.93002 | 0.9368 | 0.9368 | 0.88263
FRONTEL | Alimentador A204 Negrete Renaico | IG6 | 0.89897 | 0.90622 | 0.90949 | 0.91685 | 0.92214 | 0.92871 | 0.93747 | 0.9431 | 0.95137 | 0.95318 | 0.95318 | 0.89897
FRONTEL | Alimentador A204 Negrete Renaico | IG5 | 0.92061 | 0.92317 | 0.932 | 0.93698 | 0.94327 | 0.95217 | 0.95835 | 0.96495 | 0.97178 | 0.97194 | 0.97194 | 0.92061
FRONTEL | Alimentador A204 Negrete Renaico | IG4 | 0.94027 | 0.94471 | 0.95192 | 0.95939 | 0.96439 | 0.97325 | 0.98033 | 0.98553 | 0.99532 | 1 | 1 | 0.94027
FRONTEL | Alimentador A204 Negrete Renaico | IG3 | 0.96074 | 0.96658 | 0.97342 | 0.98031 | 0.98653 | 0.99504 | 1.002 | 1.011 | 1.0141 | 1 | 1.0141 | 0.96074
FRONTEL | Alimentador A204 Negrete Renaico | IG2 | 0.98237 | 0.98861 | 0.99481 | 1.0025 | 1.0103 | 1.0181 | 1.0246 | 1.0335 | 1.0387 | 1 | 1.0387 | 0.98237
FRONTEL | Alimentador A204 Negrete Renaico | IG1 | 1.0019 | 1.0109 | 1.0172 | 1.0241 | 1.0333 | 1.0402 | 1.0483 | 1.0569 | 1 | 1 | 1.0569 | 1
FRONTEL | Alimentador A213 Curacautín Lonquimay_ConCNT | IG10 | 0.94295 | 0.97463 | 0.99874 | 1.0216 | 1.0571 | 1.0884 | 1.1173 | 1.1573 | 1.1961 | 1.2348 | 1.2348 | 0.94295
FRONTEL | Alimentador A213 Curacautín Lonquimay_ConCNT | IG9 | 1 | 1 | 1.0174 | 1.0446 | 1.074 | 1.1068 | 1.1383 | 1.1731 | 1.2111 | 1.2435 | 1.2435 | 1
FRONTEL | Alimentador A213 Curacautín Lonquimay_ConCNT | IG8 | 1 | 1.0209 | 1.0349 | 1.0671 | 1.0933 | 1.1237 | 1.1524 | 1.1726 | 1.2169 | 1.2688 | 1.2688 | 1
FRONTEL | Alimentador A213 Curacautín Lonquimay_ConCNT | IG7 | 1.0048 | 1.03 | 1.0487 | 1.079 | 1.1061 | 1.1356 | 1.1624 | 1.2002 | 1.2449 | 1.2923 | 1.2923 | 1.0048
FRONTEL | Alimentador A213 Curacautín Lonquimay_ConCNT | IG6 | 1.0318 | 1.0386 | 1.0549 | 1.0754 | 1.1008 | 1.1327 | 1.1694 | 1.206 | 1.2338 | 1.3206 | 1.3206 | 1.0318
FRONTEL | Alimentador A213 Curacautín Lonquimay_ConCNT | IG5 | 1.0454 | 1.0404 | 1.0546 | 1.0874 | 1.1205 | 1.1589 | 1.2023 | 1.2317 | 1.2889 | 1.3003 | 1.3003 | 1.0404
FRONTEL | Alimentador A213 Curacautín Lonquimay_ConCNT | IG4 | 1.0445 | 1.0392 | 1.083 | 1.12 | 1.1532 | 1.1812 | 1.1994 | 1.3117 | 1.3393 | 1.3268 | 1.3393 | 1.0392
FRONTEL | Alimentador A213 Curacautín Lonquimay_ConCNT | IG3 | 1.0855 | 1.0864 | 1.11 | 1.1519 | 1.1927 | 1.2262 | 1.261 | 1.3083 | 1.3786 | 1.4088 | 1.4088 | 1.0855
FRONTEL | Alimentador A213 Curacautín Lonquimay_ConCNT | IG2 | 1.0993 | 1.1279 | 1.1596 | 1.1872 | 1.218 | 1.2529 | 1.2846 | 1.3158 | 1.3454 | 1.4241 | 1.4241 | 1.0993
FRONTEL | Alimentador A213 Curacautín Lonquimay_ConCNT | IG1 | 1.1666 | 1.1879 | 1.2148 | 1.2419 | 1.2734 | 1.3075 | 1.332 | 1.3653 | 1.3775 | 1.4336 | 1.4336 | 1.1666
FRONTEL | Alimentador A219 Pitrufquén Gorbea | IG10 | 1.0309 | 1.0482 | 1.0671 | 1.0904 | 1.1077 | 1.1298 | 1.154 | 1.1801 | 1.2065 | 1.232 | 1.232 | 1.0309
FRONTEL | Alimentador A219 Pitrufquén Gorbea | IG9 | 1.0318 | 1.0512 | 1.0673 | 1.0903 | 1.1094 | 1.1285 | 1.1535 | 1.1834 | 1.205 | 1.2234 | 1.2234 | 1.0318
FRONTEL | Alimentador A219 Pitrufquén Gorbea | IG8 | 1.0334 | 1.05 | 1.0687 | 1.0904 | 1.1097 | 1.1325 | 1.1553 | 1.1863 | 1.203 | 1.2144 | 1.2144 | 1.0334
FRONTEL | Alimentador A219 Pitrufquén Gorbea | IG7 | 1.0292 | 1.0515 | 1.0681 | 1.0911 | 1.1112 | 1.1334 | 1.1589 | 1.1836 | 1.2095 | 1.2312 | 1.2312 | 1.0292
FRONTEL | Alimentador A219 Pitrufquén Gorbea | IG6 | 1.033 | 1.0538 | 1.0708 | 1.091 | 1.1117 | 1.1351 | 1.1594 | 1.1858 | 1.2125 | 1.2429 | 1.2429 | 1.033
FRONTEL | Alimentador A219 Pitrufquén Gorbea | IG5 | 1.0355 | 1.053 | 1.0701 | 1.0937 | 1.1118 | 1.1389 | 1.1589 | 1.1853 | 1.2077 | 1.2372 | 1.2372 | 1.0355
FRONTEL | Alimentador A219 Pitrufquén Gorbea | IG4 | 1.0359 | 1.0527 | 1.072 | 1.096 | 1.1131 | 1.1371 | 1.1629 | 1.1891 | 1.2122 | 1.2394 | 1.2394 | 1.0359
FRONTEL | Alimentador A219 Pitrufquén Gorbea | IG3 | 1.0392 | 1.0554 | 1.0733 | 1.0957 | 1.1161 | 1.138 | 1.1625 | 1.1911 | 1.2133 | 1.2442 | 1.2442 | 1.0392
FRONTEL | Alimentador A219 Pitrufquén Gorbea | IG2 | 1.0445 | 1.0555 | 1.0742 | 1.0976 | 1.1171 | 1.1405 | 1.1667 | 1.1919 | 1.2166 | 1.2431 | 1.2431 | 1.0445
FRONTEL | Alimentador A219 Pitrufquén Gorbea | IG1 | 1.0407 | 1.0725 | 1.0849 | 1.1012 | 1.1203 | 1.1427 | 1.1663 | 1.1881 | 1.2093 | 1.247 | 1.247 | 1.0407
FRONTEL | Alimentador A223 Negrete Mulchén | IG10 | 1 | 0.95067 | 0.95153 | 0.95123 | 0.95198 | 0.95167 | 0.95247 | 0.95224 | 0.95252 | 0.9542 | 1 | 0.95067
FRONTEL | Alimentador A223 Negrete Mulchén | IG9 | 1 | 1 | 0.95449 | 0.9545 | 0.95489 | 0.95468 | 0.95558 | 0.95587 | 0.95576 | 0.95463 | 1 | 0.95449
FRONTEL | Alimentador A223 Negrete Mulchén | IG8 | 1 | 0.95641 | 0.95795 | 0.95798 | 0.95905 | 0.95931 | 0.96023 | 0.96001 | 0.96159 | 0.96189 | 1 | 0.95641
FRONTEL | Alimentador A223 Negrete Mulchén | IG7 | 0.96072 | 0.96534 | 0.9634 | 0.9645 | 0.96501 | 0.96553 | 0.96583 | 0.96518 | 0.96763 | 0.96767 | 0.96767 | 0.96072
FRONTEL | Alimentador A223 Negrete Mulchén | IG6 | 0.96903 | 0.96978 | 0.96939 | 0.97068 | 0.97081 | 0.97103 | 0.97129 | 0.97226 | 0.97304 | 0.97353 | 0.97353 | 0.96903
FRONTEL | Alimentador A223 Negrete Mulchén | IG5 | 0.97687 | 0.97509 | 0.97527 | 0.97652 | 0.97688 | 0.97756 | 0.97722 | 0.9781 | 0.97896 | 1 | 1 | 0.97509
FRONTEL | Alimentador A223 Negrete Mulchén | IG4 | 0.98131 | 0.98131 | 0.98187 | 0.98261 | 0.98272 | 0.98321 | 0.98366 | 0.98456 | 0.98614 | 0.98415 | 0.98614 | 0.98131
FRONTEL | Alimentador A223 Negrete Mulchén | IG3 | 0.98674 | 0.98716 | 0.98801 | 0.98857 | 0.98857 | 0.98898 | 0.99085 | 0.98999 | 0.99068 | 0.99307 | 0.99307 | 0.98674
FRONTEL | Alimentador A223 Negrete Mulchén | IG2 | 0.99258 | 0.99348 | 0.99367 | 0.99462 | 0.99486 | 0.99528 | 0.99606 | 0.99732 | 0.99678 | 0.99622 | 0.99732 | 0.99258
FRONTEL | Alimentador A223 Negrete Mulchén | IG1 | 0.99794 | 0.99842 | 0.99854 | 0.99921 | 0.99946 | 0.99968 | 1.0001 | 1.0004 | 1.0012 | 1.0016 | 1.0016 | 0.99794
FRONTEL | Alimentador A231 Pitrufquén Toltén | IG10 | 1.0443 | 1.0545 | 1.0694 | 1.0797 | 1.0943 | 1.1085 | 1.1112 | 1.1371 | 1.1608 | 1.1608 | 1.1608 | 1.0443
FRONTEL | Alimentador A231 Pitrufquén Toltén | IG9 | 1.0495 | 1.0585 | 1.0746 | 1.0885 | 1.0951 | 1.1139 | 1.1198 | 1.1402 | 1.164 | 1.1525 | 1.164 | 1.0495
FRONTEL | Alimentador A231 Pitrufquén Toltén | IG8 | 1.0544 | 1.0626 | 1.078 | 1.0909 | 1.1014 | 1.1208 | 1.1213 | 1.1404 | 1.1735 | 1.1653 | 1.1735 | 1.0544
FRONTEL | Alimentador A231 Pitrufquén Toltén | IG7 | 1.0574 | 1.0669 | 1.0822 | 1.0951 | 1.1068 | 1.1244 | 1.1213 | 1.1453 | 1.1772 | 1.1837 | 1.1837 | 1.0574
FRONTEL | Alimentador A231 Pitrufquén Toltén | IG6 | 1.0623 | 1.0701 | 1.0859 | 1.0969 | 1.1129 | 1.127 | 1.1279 | 1.1548 | 1.1648 | 0.97251 | 1.1648 | 0.97251
FRONTEL | Alimentador A231 Pitrufquén Toltén | IG5 | 1.0635 | 1.073 | 1.0884 | 1.1 | 1.1142 | 1.1268 | 1.1203 | 1.153 | 1.1671 | 1.1697 | 1.1697 | 1.0635
FRONTEL | Alimentador A231 Pitrufquén Toltén | IG4 | 1.068 | 1.0801 | 1.0945 | 1.1057 | 1.1202 | 1.1271 | 1.1338 | 1.1705 | 1.1574 | 1.1548 | 1.1705 | 1.068
FRONTEL | Alimentador A231 Pitrufquén Toltén | IG3 | 1.0727 | 1.0825 | 1.0955 | 1.1058 | 1.1172 | 1.1254 | 1.1333 | 1.1642 | 1.1555 | 1.1583 | 1.1642 | 1.0727
FRONTEL | Alimentador A231 Pitrufquén Toltén | IG2 | 1.0789 | 1.0854 | 1.0945 | 1.107 | 1.1159 | 1.1178 | 1.1222 | 1.1535 | 1.1299 | 1.1674 | 1.1674 | 1.0789
FRONTEL | Alimentador A231 Pitrufquén Toltén | IG1 | 1.0941 | 1.0979 | 1.1087 | 1.0632 | 1.0844 | 1.0871 | 1.1201 | 1.1368 | 1.1579 | 1.2071 | 1.2071 | 1.0632
FRONTEL | Alimentador A232 Pitrufquén Freire | IG10 | 0.93661 | 0.9445 | 0.9564 | 0.96872 | 0.98112 | 0.99344 | 1.005 | 1.0179 | 1.0326 | 1.0459 | 1.0459 | 0.93661
FRONTEL | Alimentador A232 Pitrufquén Freire | IG9 | 0.9523 | 0.96254 | 0.97365 | 0.98616 | 1.0003 | 1.0133 | 1.0247 | 1.0369 | 1.0499 | 1.0624 | 1.0624 | 0.9523
FRONTEL | Alimentador A232 Pitrufquén Freire | IG8 | 0.9641 | 0.97545 | 0.98641 | 0.99913 | 1.0157 | 1.0267 | 1.0378 | 1.0552 | 1.0647 | 1.0732 | 1.0732 | 0.9641
FRONTEL | Alimentador A232 Pitrufquén Freire | IG7 | 0.98383 | 0.9968 | 1.009 | 1.0161 | 1.0294 | 1.0461 | 1.0582 | 1.068 | 1.0897 | 1.1033 | 1.1033 | 0.98383
FRONTEL | Alimentador A232 Pitrufquén Freire | IG6 | 0.9969 | 1.0099 | 1.025 | 1.0359 | 1.0491 | 1.0665 | 1.0795 | 1.0906 | 1.1093 | 1.1226 | 1.1226 | 0.9969
FRONTEL | Alimentador A232 Pitrufquén Freire | IG5 | 1.0095 | 1.0261 | 1.0351 | 1.0511 | 1.065 | 1.0786 | 1.088 | 1.1206 | 1.1284 | 1.1545 | 1.1545 | 1.0095
FRONTEL | Alimentador A232 Pitrufquén Freire | IG4 | 1.0273 | 1.0348 | 1.0475 | 1.0643 | 1.0829 | 1.0973 | 1.1084 | 1.1249 | 1.1435 | 1.1475 | 1.1475 | 1.0273
FRONTEL | Alimentador A232 Pitrufquén Freire | IG3 | 1.045 | 1.0606 | 1.0788 | 1.0818 | 1.0976 | 1.1138 | 1.1311 | 1.15 | 1.1636 | 1.1662 | 1.1662 | 1.045
FRONTEL | Alimentador A232 Pitrufquén Freire | IG2 | 1.0582 | 1.0872 | 1.0909 | 1.0991 | 1.1119 | 1.1284 | 1.1487 | 1.1603 | 1.1687 | 1.1818 | 1.1818 | 1.0582
FRONTEL | Alimentador A232 Pitrufquén Freire | IG1 | 1.0782 | 1.1918 | 1.0944 | 1.1232 | 1.1386 | 1.1535 | 1.172 | 1.178 | 1.1912 | 1.2036 | 1.2036 | 1.0782
FRONTEL | Alimentador A233 Picoltué Santa Bárbara | IG10 | 0.99886 | 0.99891 | 0.99895 | 0.999 | 0.99905 | 0.99911 | 0.99916 | 0.99921 | 0.99926 | 0.99929 | 0.99929 | 0.99886
FRONTEL | Alimentador A233 Picoltué Santa Bárbara | IG9 | 0.99902 | 0.99908 | 0.99911 | 0.99918 | 0.99921 | 0.99927 | 0.99932 | 0.99937 | 0.99941 | 0.99947 | 0.99947 | 0.99902
FRONTEL | Alimentador A233 Picoltué Santa Bárbara | IG8 | 0.99916 | 0.9992 | 0.99924 | 0.99931 | 0.99936 | 0.9994 | 0.99946 | 0.99952 | 0.99956 | 0.99961 | 0.99961 | 0.99916
FRONTEL | Alimentador A233 Picoltué Santa Bárbara | IG7 | 0.99925 | 0.9993 | 0.99934 | 0.99939 | 0.99945 | 0.9995 | 0.99955 | 0.99961 | 0.99967 | 0.99971 | 0.99971 | 0.99925
FRONTEL | Alimentador A233 Picoltué Santa Bárbara | IG6 | 0.99937 | 0.99943 | 0.99947 | 0.99954 | 0.99958 | 0.99963 | 0.99969 | 0.99975 | 0.9998 | 0.99983 | 0.99983 | 0.99937
FRONTEL | Alimentador A233 Picoltué Santa Bárbara | IG5 | 0.99951 | 0.99956 | 0.9996 | 0.99966 | 0.99971 | 0.99977 | 0.99981 | 0.99987 | 0.99993 | 0.99997 | 0.99997 | 0.99951
FRONTEL | Alimentador A233 Picoltué Santa Bárbara | IG4 | 0.99963 | 0.99969 | 0.99973 | 0.99979 | 0.99984 | 0.99989 | 0.99994 | 1 | 1.0001 | 1.0001 | 1.0001 | 0.99963
FRONTEL | Alimentador A233 Picoltué Santa Bárbara | IG3 | 0.99976 | 0.99981 | 0.99987 | 0.99993 | 0.99997 | 1 | 1.0001 | 1.0001 | 1.0002 | 1.0002 | 1.0002 | 0.99976
FRONTEL | Alimentador A233 Picoltué Santa Bárbara | IG2 | 0.9999 | 0.99995 | 0.99999 | 1 | 1.0001 | 1.0002 | 1.0002 | 1.0003 | 1.0003 | 1.0003 | 1.0003 | 0.9999
FRONTEL | Alimentador A233 Picoltué Santa Bárbara | IG1 | 1 | 1.0001 | 1.0001 | 1.0002 | 1.0002 | 1.0003 | 1.0003 | 1.0004 | 1.0004 | 1.0005 | 1.0005 | 1
FRONTEL | Alimentador A234 Picoltué Mulchén_bal | IG10 | 0.9776 | 0.97756 | 0.97885 | 0.98026 | 0.98219 | 0.98337 | 0.98608 | 0.98699 | 0.98808 | 0.98804 | 0.98808 | 0.97756
FRONTEL | Alimentador A234 Picoltué Mulchén_bal | IG9 | 0.97976 | 0.9801 | 0.98044 | 0.98271 | 0.98476 | 0.98577 | 0.987 | 0.98813 | 0.98946 | 0.99133 | 0.99133 | 0.97976
FRONTEL | Alimentador A234 Picoltué Mulchén_bal | IG8 | 0.98258 | 0.98045 | 0.98326 | 0.9853 | 0.98825 | 0.98923 | 0.98999 | 0.99001 | 0.99154 | 0.9924 | 0.9924 | 0.98045
FRONTEL | Alimentador A234 Picoltué Mulchén_bal | IG7 | 0.9882 | 0.98773 | 0.98741 | 0.98963 | 0.99261 | 0.99289 | 0.99454 | 0.99345 | 0.99339 | 0.99228 | 0.99454 | 0.98741
FRONTEL | Alimentador A234 Picoltué Mulchén_bal | IG6 | 0.98729 | 0.98993 | 0.9902 | 0.98924 | 0.99222 | 0.99377 | 0.99443 | 0.99616 | 0.99361 | 0.99149 | 0.99616 | 0.98729
FRONTEL | Alimentador A234 Picoltué Mulchén_bal | IG5 | 0.98056 | 0.98125 | 0.98186 | 0.98316 | 0.98403 | 0.98543 | 0.98698 | 0.98786 | 0.99019 | 0.99164 | 0.99164 | 0.98056
FRONTEL | Alimentador A234 Picoltué Mulchén_bal | IG4 | 0.98471 | 0.98611 | 0.98785 | 0.98816 | 0.98733 | 0.99021 | 0.99257 | 0.99536 | 1.0015 | 1.0073 | 1.0073 | 0.98471
FRONTEL | Alimentador A234 Picoltué Mulchén_bal | IG3 | 0.98873 | 0.99192 | 0.9935 | 0.99614 | 0.99341 | 0.99529 | 0.9944 | 0.99994 | 1.007 | 1.0127 | 1.0127 | 0.98873
FRONTEL | Alimentador A234 Picoltué Mulchén_bal | IG2 | 1.0044 | 1.0039 | 1.005 | 1.0072 | 1.0075 | 1.0104 | 1.0117 | 1.0151 | 1.0182 | 1.021 | 1.021 | 1.0039
FRONTEL | Alimentador A234 Picoltué Mulchén_bal | IG1 | 1.0052 | 1.0103 | 1.0105 | 1.0147 | 1.0187 | 1.0189 | 1.0193 | 1.0217 | 1.0216 | 1.0242 | 1.0242 | 1.0052
FRONTEL | Alimentador A236 Los Sauces Lumaco | IG10 | 1 | 0.99476 | 0.99502 | 0.99561 | 0.99589 | 0.9962 | 0.99659 | 0.99703 | 0.99742 | 0.99782 | 1 | 0.99476
FRONTEL | Alimentador A236 Los Sauces Lumaco | IG9 | 1 | 0.99561 | 0.99586 | 0.99617 | 0.99671 | 0.99711 | 0.99742 | 0.9978 | 0.99825 | 0.99841 | 1 | 0.99561
FRONTEL | Alimentador A236 Los Sauces Lumaco | IG8 | 0.99623 | 0.99637 | 0.99672 | 0.99715 | 0.99751 | 0.99787 | 0.99821 | 0.99867 | 0.99913 | 0.99946 | 0.99946 | 0.99623
FRONTEL | Alimentador A236 Los Sauces Lumaco | IG7 | 0.9969 | 0.99716 | 0.99754 | 0.99803 | 0.99833 | 0.99861 | 0.99903 | 0.99956 | 0.99983 | 1.0002 | 1.0002 | 0.9969
FRONTEL | Alimentador A236 Los Sauces Lumaco | IG6 | 0.9978 | 0.99804 | 0.99824 | 0.99857 | 0.9991 | 0.99954 | 0.99987 | 1.0004 | 1.0006 | 1.0009 | 1.0009 | 0.9978
FRONTEL | Alimentador A236 Los Sauces Lumaco | IG5 | 0.99845 | 0.99876 | 0.99907 | 0.99972 | 0.99994 | 1.0003 | 1.0007 | 1.0012 | 1.0016 | 1.0017 | 1.0017 | 0.99845
FRONTEL | Alimentador A236 Los Sauces Lumaco | IG4 | 0.99931 | 0.99961 | 0.99998 | 1.0004 | 1.0007 | 1.0011 | 1.0016 | 1.002 | 1.0022 | 1.0026 | 1.0026 | 0.99931
FRONTEL | Alimentador A236 Los Sauces Lumaco | IG3 | 1.0001 | 1.0004 | 1.0008 | 1.0011 | 1.0016 | 1.002 | 1.0024 | 1.0028 | 1.003 | 1.0034 | 1.0034 | 1.0001
FRONTEL | Alimentador A236 Los Sauces Lumaco | IG2 | 1.0008 | 1.0013 | 1.0017 | 1.002 | 1.0024 | 1.0028 | 1.0032 | 1.0036 | 1.0038 | 1.0044 | 1.0044 | 1.0008
FRONTEL | Alimentador A236 Los Sauces Lumaco | IG1 | 1.0017 | 1.0021 | 1.0024 | 1.0029 | 1.0031 | 1.0035 | 1.004 | 1.0044 | 1.0046 | 1.0052 | 1.0052 | 1.0017
FRONTEL | Alimentador A246 Las Delicias | IG10 | 0.99782 | 0.99873 | 0.99992 | 1.0013 | 1.0037 | 1.0042 | 1.006 | 1.0073 | 1.0087 | 1.0101 | 1.0101 | 0.99782
FRONTEL | Alimentador A246 Las Delicias | IG9 | 0.9978 | 0.99946 | 1.0006 | 1.0021 | 1.0036 | 1.0051 | 1.0066 | 1.0081 | 1.0093 | 1.0108 | 1.0108 | 0.9978
FRONTEL | Alimentador A246 Las Delicias | IG8 | 0.99894 | 1 | 1.0013 | 1.0028 | 1.0043 | 1.0058 | 1.007 | 1.0088 | 1.0099 | 1.0117 | 1.0117 | 0.99894
FRONTEL | Alimentador A246 Las Delicias | IG7 | 0.99922 | 1.0007 | 1.0021 | 1.0035 | 1.0049 | 1.0065 | 1.0079 | 1.0093 | 1.0107 | 1.0119 | 1.0119 | 0.99922
FRONTEL | Alimentador A246 Las Delicias | IG6 | 1.0002 | 1.0013 | 1.0026 | 1.0043 | 1.0056 | 1.0071 | 1.0085 | 1.0099 | 1.0113 | 1 | 1.0113 | 1
FRONTEL | Alimentador A246 Las Delicias | IG5 | 1.0008 | 1.002 | 1.0033 | 1.0048 | 1.0063 | 1.0076 | 1.0092 | 1.0106 | 1.0124 | 1 | 1.0124 | 1
FRONTEL | Alimentador A246 Las Delicias | IG4 | 1.0015 | 1.0027 | 1.004 | 1.0053 | 1.0068 | 1.0083 | 1.01 | 1.0113 | 1.0128 | 1.0138 | 1.0138 | 1.0015
FRONTEL | Alimentador A246 Las Delicias | IG3 | 1.0023 | 1.0034 | 1.0046 | 1.0061 | 1.0077 | 1.009 | 1.0107 | 1.012 | 1.0137 | 1.014 | 1.014 | 1.0023
FRONTEL | Alimentador A246 Las Delicias | IG2 | 1.0029 | 1.004 | 1.0053 | 1.007 | 1.0081 | 1.0097 | 1.0112 | 1.0128 | 1.0143 | 1 | 1.0143 | 1
FRONTEL | Alimentador A246 Las Delicias | IG1 | 1.0038 | 1.0046 | 1.006 | 1.0075 | 1.0087 | 1.0101 | 1.0115 | 1.0132 | 1.0142 | 1.0157 | 1.0157 | 1.0038
FRONTEL | Alimentador A247 Alto Bio Bio | IG10 | 0.98798 | 0.98831 | 0.98844 | 0.98907 | 0.99011 | 0.99078 | 0.99202 | 0.99309 | 0.99377 | 0.99432 | 0.99432 | 0.98798
FRONTEL | Alimentador A247 Alto Bio Bio | IG9 | 0.98812 | 0.99114 | 0.99046 | 0.99091 | 0.99227 | 0.99305 | 0.99367 | 0.9947 | 0.99509 | 0.99634 | 0.99634 | 0.98812
FRONTEL | Alimentador A247 Alto Bio Bio | IG8 | 0.99019 | 0.99154 | 0.99072 | 0.9916 | 0.99329 | 0.99462 | 0.99532 | 0.99614 | 0.99637 | 0.99653 | 0.99653 | 0.99019
FRONTEL | Alimentador A247 Alto Bio Bio | IG7 | 0.99142 | 0.99215 | 0.99311 | 0.99344 | 0.99381 | 0.99574 | 0.9963 | 0.99745 | 0.99834 | 0.99843 | 0.99843 | 0.99142
FRONTEL | Alimentador A247 Alto Bio Bio | IG6 | 0.99049 | 0.99463 | 0.99256 | 0.99535 | 0.99668 | 0.99808 | 0.99801 | 0.99868 | 0.99962 | 1.0004 | 1.0004 | 0.99049
FRONTEL | Alimentador A247 Alto Bio Bio | IG5 | 0.99659 | 0.99673 | 0.99656 | 0.9981 | 0.99974 | 1.0001 | 1.0008 | 1.0013 | 1.0026 | 1.0029 | 1.0029 | 0.99656
FRONTEL | Alimentador A247 Alto Bio Bio | IG4 | 0.99892 | 0.99899 | 0.99979 | 1.0007 | 1.0013 | 1.002 | 1.0032 | 1.0041 | 1.0052 | 1 | 1.0052 | 0.99892
FRONTEL | Alimentador A247 Alto Bio Bio | IG3 | 0.99747 | 0.99931 | 0.99961 | 1.0021 | 1.0023 | 1.0031 | 1.0045 | 1.0056 | 1.0064 | 1 | 1.0064 | 0.99747
FRONTEL | Alimentador A247 Alto Bio Bio | IG2 | 0.99731 | 1.0009 | 0.99858 | 1.0015 | 1.003 | 1.0043 | 1.0039 | 1.0048 | 1.0108 | 1 | 1.0108 | 0.99731
FRONTEL | Alimentador A247 Alto Bio Bio | IG1 | 1.0053 | 1.0061 | 1.0065 | 1.0059 | 1.007 | 1.0112 | 1.0148 | 1.0182 | 1.0211 | 1 | 1.0211 | 1
FRONTEL | Alimentador A249 Las Hortensias | IG10 | 1 | 1 | 1 | 0.89323 | 0.89234 | 0.89688 | 0.90567 | 0.91205 | 0.9138 | 0.92049 | 1 | 0.89234
FRONTEL | Alimentador A249 Las Hortensias | IG9 | 1 | 0.9015 | 0.9047 | 0.90572 | 0.91085 | 0.9185 | 0.92199 | 0.92815 | 0.93333 | 0.93631 | 1 | 0.9015
FRONTEL | Alimentador A249 Las Hortensias | IG8 | 1 | 0.91451 | 0.91904 | 0.92074 | 0.92727 | 0.93353 | 0.93872 | 0.94467 | 0.94663 | 0.95032 | 1 | 0.91451
FRONTEL | Alimentador A249 Las Hortensias | IG7 | 1 | 0.93142 | 0.93174 | 0.93738 | 0.94383 | 0.94812 | 0.9535 | 0.95712 | 0.96232 | 0.96259 | 1 | 0.93142
FRONTEL | Alimentador A249 Las Hortensias | IG6 | 0.93522 | 0.94207 | 0.94596 | 0.95149 | 0.95896 | 0.96454 | 0.96931 | 0.97334 | 0.97882 | 0.97833 | 0.97882 | 0.93522
FRONTEL | Alimentador A249 Las Hortensias | IG5 | 0.95061 | 0.95532 | 0.95874 | 0.96623 | 0.97237 | 0.97789 | 0.98269 | 0.9895 | 0.99384 | 0.99317 | 0.99384 | 0.95061
FRONTEL | Alimentador A249 Las Hortensias | IG4 | 0.96621 | 0.96919 | 0.97652 | 0.98341 | 0.98678 | 0.99178 | 0.9979 | 0.999 | 1.0068 | 1.0095 | 1.0095 | 0.96621
FRONTEL | Alimentador A249 Las Hortensias | IG3 | 0.97858 | 0.98778 | 0.99217 | 0.9987 | 1.0056 | 1.0111 | 1.0175 | 1.0241 | 1.0278 | 1.0296 | 1.0296 | 0.97858
FRONTEL | Alimentador A249 Las Hortensias | IG2 | 0.98752 | 0.99271 | 0.99843 | 1.0057 | 1.0118 | 1.0165 | 1.0225 | 1.0288 | 1.0344 | 1.0543 | 1.0543 | 0.98752
FRONTEL | Alimentador A249 Las Hortensias | IG1 | 1.0061 | 1.0133 | 1.0166 | 1.0242 | 1.0274 | 1.0326 | 1.0367 | 1.0442 | 1.0561 | 1.0724 | 1.0724 | 1.0061
FRONTEL | Alimentador A252 Campo de Marte | IG10 | 0.99837 | 0.99838 | 0.99842 | 0.99845 | 0.99848 | 0.9985 | 0.99854 | 0.99857 | 0.9986 | 0.99863 | 0.99863 | 0.99837
FRONTEL | Alimentador A252 Campo de Marte | IG9 | 0.99854 | 0.99857 | 0.99857 | 0.99863 | 0.99866 | 0.99868 | 0.99872 | 0.99872 | 0.99877 | 0.99882 | 0.99882 | 0.99854
FRONTEL | Alimentador A252 Campo de Marte | IG8 | 0.99871 | 0.99874 | 0.99878 | 0.99881 | 0.99882 | 0.99886 | 0.9989 | 0.99892 | 0.99897 | 0.99893 | 0.99897 | 0.99871
FRONTEL | Alimentador A252 Campo de Marte | IG7 | 0.9989 | 0.99892 | 0.99897 | 0.99898 | 0.99901 | 0.99904 | 0.99907 | 0.99911 | 0.99915 | 0.99914 | 0.99915 | 0.9989
FRONTEL | Alimentador A252 Campo de Marte | IG6 | 0.9991 | 0.99911 | 0.9991 | 0.99917 | 0.9992 | 0.99922 | 0.99925 | 0.99928 | 0.99931 | 0.99933 | 0.99933 | 0.9991
FRONTEL | Alimentador A252 Campo de Marte | IG5 | 0.99925 | 0.99928 | 0.99932 | 0.99935 | 0.99936 | 0.99939 | 0.99944 | 0.99946 | 0.9995 | 0.99954 | 0.99954 | 0.99925
FRONTEL | Alimentador A252 Campo de Marte | IG4 | 0.99944 | 0.99946 | 0.99949 | 0.99951 | 0.99955 | 0.99958 | 0.99961 | 0.99965 | 0.99968 | 0.99969 | 0.99969 | 0.99944
FRONTEL | Alimentador A252 Campo de Marte | IG3 | 0.99961 | 0.99964 | 0.99966 | 0.9997 | 0.99974 | 0.99976 | 0.99978 | 0.99982 | 0.99986 | 0.99986 | 0.99986 | 0.99961
FRONTEL | Alimentador A252 Campo de Marte | IG2 | 0.99979 | 0.99982 | 0.99985 | 0.99989 | 0.9999 | 0.99995 | 0.99997 | 1 | 1 | 1.0001 | 1.0001 | 0.99979
FRONTEL | Alimentador A252 Campo de Marte | IG1 | 0.99997 | 0.99998 | 1 | 1.0001 | 1.0001 | 1.0001 | 1.0001 | 1.0002 | 1.0002 | 1.0002 | 1.0002 | 0.99997
SAESA | Alimentador A303 Panguipulli Pullinque | IG10 | 1 | 0.95208 | 0.95624 | 0.96586 | 0.9749 | 0.98338 | 0.99206 | 1.0004 | 1.0099 | 1.0184 | 1.0184 | 0.95208
SAESA | Alimentador A303 Panguipulli Pullinque | IG9 | 1 | 0.96454 | 0.97018 | 0.97998 | 0.98895 | 0.99687 | 1.004 | 1.0145 | 1.0172 | 1 | 1.0172 | 0.96454
SAESA | Alimentador A303 Panguipulli Pullinque | IG8 | 0.96626 | 0.97631 | 0.98264 | 0.99233 | 0.9997 | 1.0071 | 1.0183 | 1.0268 | 1 | 1 | 1.0268 | 0.96626
SAESA | Alimentador A303 Panguipulli Pullinque | IG7 | 0.98238 | 0.98667 | 0.99392 | 1.0041 | 1.0124 | 1.0223 | 1.0277 | 1.0413 | 1.0515 | 1 | 1.0515 | 0.98238
SAESA | Alimentador A303 Panguipulli Pullinque | IG6 | 0.98955 | 0.99588 | 1.0063 | 1.0145 | 1.0235 | 1.0327 | 1.0433 | 1.0539 | 1.0634 | 1 | 1.0634 | 0.98955
SAESA | Alimentador A303 Panguipulli Pullinque | IG5 | 0.99852 | 1.0063 | 1.0151 | 1.0253 | 1.0348 | 1.0435 | 1.0528 | 1.0616 | 1.0764 | 1 | 1.0764 | 0.99852
SAESA | Alimentador A303 Panguipulli Pullinque | IG4 | 1.0108 | 1.0173 | 1.027 | 1.036 | 1.0456 | 1.0557 | 1.0649 | 1.072 | 1 | 1 | 1.072 | 1
SAESA | Alimentador A303 Panguipulli Pullinque | IG3 | 1.0225 | 1.0297 | 1.0398 | 1.0498 | 1.0578 | 1.0678 | 1.078 | 1.0911 | 1 | 1.1081 | 1.1081 | 1
SAESA | Alimentador A303 Panguipulli Pullinque | IG2 | 1.0353 | 1.04 | 1.0496 | 1.0585 | 1.0685 | 1.0778 | 1.0886 | 1.0994 | 1.1108 | 1.1214 | 1.1214 | 1.0353
SAESA | Alimentador A303 Panguipulli Pullinque | IG1 | 1.0376 | 1.034 | 1.0393 | 1.062 | 1.0724 | 1.0817 | 1.093 | 1.1026 | 1.1124 | 1.1214 | 1.1214 | 1.034
SAESA | Alimentador A309 Pichirropulli Futrono | IG10 | 0.94827 | 0.96622 | 0.99743 | 1.0316 | 1.0673 | 1.1006 | 1.1301 | 1.1682 | 1.2019 | 1.2497 | 1.2497 | 0.94827
SAESA | Alimentador A309 Pichirropulli Futrono | IG9 | 0.96618 | 0.99187 | 1.0199 | 1.0549 | 1.0866 | 1.1195 | 1.1594 | 1.1926 | 1.2326 | 1.2772 | 1.2772 | 0.96618
SAESA | Alimentador A309 Pichirropulli Futrono | IG8 | 0.98295 | 1.0117 | 1.0458 | 1.0726 | 1.1085 | 1.1374 | 1.181 | 1.2146 | 1.252 | 1.293 | 1.293 | 0.98295
SAESA | Alimentador A309 Pichirropulli Futrono | IG7 | 1.0035 | 1.0312 | 1.0629 | 1.0989 | 1.1283 | 1.1621 | 1.1981 | 1.2319 | 1.2786 | 1.3109 | 1.3109 | 1.0035
SAESA | Alimentador A309 Pichirropulli Futrono | IG6 | 1.0203 | 1.0512 | 1.0832 | 1.1127 | 1.1466 | 1.1806 | 1.2121 | 1.2515 | 1.2909 | 1.327 | 1.327 | 1.0203
SAESA | Alimentador A309 Pichirropulli Futrono | IG5 | 1.039 | 1.0731 | 1.0965 | 1.1295 | 1.1597 | 1.1932 | 1.2254 | 1.2645 | 1.2967 | 1.3405 | 1.3405 | 1.039
SAESA | Alimentador A309 Pichirropulli Futrono | IG4 | 1.0529 | 1.0789 | 1.1137 | 1.1473 | 1.1738 | 1.2055 | 1.2398 | 1.274 | 1.3189 | 1.3488 | 1.3488 | 1.0529
SAESA | Alimentador A309 Pichirropulli Futrono | IG3 | 1.0689 | 1.1013 | 1.1306 | 1.1568 | 1.1848 | 1.2113 | 1.2438 | 1.288 | 1.3315 | 1.3578 | 1.3578 | 1.0689
SAESA | Alimentador A309 Pichirropulli Futrono | IG2 | 1.0845 | 1.1104 | 1.1366 | 1.1676 | 1.1966 | 1.2324 | 1.2731 | 1.3094 | 1.3425 | 1.3869 | 1.3869 | 1.0845
SAESA | Alimentador A309 Pichirropulli Futrono | IG1 | 1.1016 | 1.1258 | 1.1589 | 1.1866 | 1.2178 | 1.2492 | 1.29 | 1.3216 | 1.3522 | 1.3934 | 1.3934 | 1.1016
SAESA | Alimentador A319 Panguipulli | IG10 | 1 | 1 | 1 | 1.0904 | 1 | 1.1325 | 1.1399 | 1.1578 | 1 | 1 | 1.1578 | 1
SAESA | Alimentador A319 Panguipulli | IG9 | 1.0489 | 1.0601 | 1.0737 | 1.0949 | 1.1092 | 1.1279 | 1.1445 | 1.1544 | 1.1315 | 1 | 1.1544 | 1
SAESA | Alimentador A319 Panguipulli | IG8 | 1.051 | 1.0663 | 1.0807 | 1.0962 | 1.1132 | 1.1312 | 1.1479 | 1.1658 | 1.1797 | 1 | 1.1797 | 1
SAESA | Alimentador A319 Panguipulli | IG7 | 1.0658 | 1.0769 | 1.0926 | 1.1113 | 1.1337 | 1.1511 | 1.1724 | 1.1892 | 1.2093 | 1.2236 | 1.2236 | 1.0658
SAESA | Alimentador A319 Panguipulli | IG6 | 1.0698 | 1.0825 | 1.1006 | 1.1123 | 1.1373 | 1.1586 | 1.1859 | 1.2064 | 1.2252 | 1.2531 | 1.2531 | 1.0698
SAESA | Alimentador A319 Panguipulli | IG5 | 1.0719 | 1.0851 | 1.1046 | 1.1261 | 1.1425 | 1.1577 | 1.1801 | 1.1824 | 1.2099 | 1.2506 | 1.2506 | 1.0719
SAESA | Alimentador A319 Panguipulli | IG4 | 1.0758 | 1.0915 | 1.1083 | 1.1318 | 1.1465 | 1.1655 | 1.1921 | 1.2184 | 1.2403 | 1.2526 | 1.2526 | 1.0758
SAESA | Alimentador A319 Panguipulli | IG3 | 1.0877 | 1.1051 | 1.1214 | 1.149 | 1.172 | 1.1926 | 1.2235 | 1.2341 | 1.2785 | 1.2955 | 1.2955 | 1.0877
SAESA | Alimentador A319 Panguipulli | IG2 | 1.0971 | 1.1169 | 1.1392 | 1.1686 | 1.1898 | 1.2149 | 1.2443 | 1.2582 | 1.2686 | 1.2972 | 1.2972 | 1.0971
SAESA | Alimentador A319 Panguipulli | IG1 | 1.1032 | 1.1159 | 1.1474 | 1.1759 | 1.2067 | 1.2222 | 1.2301 | 1.176 | 1.2293 | 1.2478 | 1.2478 | 1.1032
SAESA | Alimentador A332 Coñaripe Liquiñe | IG10 | 1 | 1 | 0.84888 | 0.874 | 0.90369 | 0.93827 | 0.9763 | 1.0228 | 1.0782 | 1.1372 | 1.1372 | 0.84888
SAESA | Alimentador A332 Coñaripe Liquiñe | IG9 | 0.77239 | 0.82347 | 0.8762 | 0.89785 | 0.94065 | 0.96995 | 1.0162 | 1.0594 | 1.0943 | 1.2178 | 1.2178 | 0.77239
SAESA | Alimentador A332 Coñaripe Liquiñe | IG8 | 0.8099 | 0.86575 | 0.92283 | 0.93962 | 0.98057 | 1.0221 | 1.0691 | 1.1051 | 1 | 1 | 1.1051 | 0.8099
SAESA | Alimentador A332 Coñaripe Liquiñe | IG7 | 0.90822 | 0.92363 | 0.95443 | 0.99194 | 1.0318 | 1.0638 | 1.1271 | 1.1518 | 1.2038 | 1.1815 | 1.2038 | 0.90822
SAESA | Alimentador A332 Coñaripe Liquiñe | IG6 | 1 | 0.95777 | 0.99653 | 1.0291 | 1.0749 | 1.11 | 1.1611 | 1.1998 | 1 | 1 | 1.1998 | 0.95777
SAESA | Alimentador A332 Coñaripe Liquiñe | IG5 | 0.96787 | 0.99188 | 1.0312 | 1.0634 | 1.113 | 1.1522 | 1.2011 | 1.2316 | 1.3137 | 1.376 | 1.376 | 0.96787
SAESA | Alimentador A332 Coñaripe Liquiñe | IG4 | 0.99746 | 1.0382 | 1.0784 | 1.1113 | 1.1626 | 1.2103 | 1.2645 | 1.2747 | 1.3303 | 1 | 1.3303 | 0.99746
SAESA | Alimentador A332 Coñaripe Liquiñe | IG3 | 1.0383 | 1.0734 | 1.1159 | 1.1577 | 1.2009 | 1.2488 | 1.3294 | 1.3781 | 1.3938 | 1.449 | 1.449 | 1.0383
SAESA | Alimentador A332 Coñaripe Liquiñe | IG2 | 1.0846 | 1.1119 | 1.1666 | 1.2084 | 1.2492 | 1.2982 | 1.3577 | 1.4062 | 1.4601 | 1.5147 | 1.5147 | 1.0846
SAESA | Alimentador A332 Coñaripe Liquiñe | IG1 | 1.0964 | 1.1613 | 1.2099 | 1.2461 | 1.2946 | 1.3439 | 1.4005 | 1.4622 | 1.525 | 1.5698 | 1.5698 | 1.0964
SAESA | Alimentador A402 Aldea Campesina | IG10 | 0.9866 | 0.98669 | 0.98757 | 0.98835 | 0.98875 | 0.98939 | 0.99004 | 0.99073 | 0.9911 | 1 | 1 | 0.9866
SAESA | Alimentador A402 Aldea Campesina | IG9 | 0.98838 | 0.9887 | 0.98926 | 0.98966 | 0.9905 | 0.99128 | 0.99181 | 0.99225 | 0.99306 | 0.99486 | 0.99486 | 0.98838
SAESA | Alimentador A402 Aldea Campesina | IG8 | 0.98972 | 0.99054 | 0.991 | 0.99177 | 0.99237 | 0.99287 | 0.99338 | 0.99412 | 0.99493 | 0.99522 | 0.99522 | 0.98972
SAESA | Alimentador A402 Aldea Campesina | IG7 | 0.9918 | 0.99193 | 0.99293 | 0.99355 | 0.99402 | 0.99456 | 0.99542 | 0.9961 | 0.99663 | 0.9972 | 0.9972 | 0.9918
SAESA | Alimentador A402 Aldea Campesina | IG6 | 0.99357 | 0.99397 | 0.99434 | 0.99486 | 0.99589 | 0.99659 | 0.99713 | 0.99771 | 0.99829 | 0.99924 | 0.99924 | 0.99357
SAESA | Alimentador A402 Aldea Campesina | IG5 | 0.9951 | 0.99573 | 0.99628 | 0.99713 | 0.99769 | 0.99822 | 0.99883 | 0.99955 | 1.0004 | 1.0009 | 1.0009 | 0.9951
SAESA | Alimentador A402 Aldea Campesina | IG4 | 0.9971 | 0.99741 | 0.99819 | 0.99914 | 0.99943 | 0.99999 | 1.0008 | 1.0014 | 1.002 | 1.0026 | 1.0026 | 0.9971
SAESA | Alimentador A402 Aldea Campesina | IG3 | 0.99902 | 0.99918 | 1.0001 | 1.0004 | 1.0012 | 1.002 | 1.0025 | 1.003 | 1.0036 | 1.0046 | 1.0046 | 0.99902
SAESA | Alimentador A402 Aldea Campesina | IG2 | 1.0003 | 1.0013 | 1.0018 | 1.0023 | 1.0031 | 1.0036 | 1.0042 | 1.005 | 1.0059 | 1.0063 | 1.0063 | 1.0003
SAESA | Alimentador A402 Aldea Campesina | IG1 | 1.0026 | 1.0027 | 1.0034 | 1.0044 | 1.0046 | 1.0053 | 1.0062 | 1.0067 | 1.0075 | 1.0085 | 1.0085 | 1.0026
SAESA | Alimentador A407 German Hube | IG10 | 0.97045 | 0.9735 | 0.97608 | 0.97896 | 0.98185 | 0.98494 | 0.9876 | 0.99088 | 0.99308 | 1 | 1 | 0.97045
SAESA | Alimentador A407 German Hube | IG9 | 0.9755 | 0.97812 | 0.98093 | 0.98348 | 0.98677 | 0.98974 | 0.99249 | 0.99532 | 0.9982 | 1.0039 | 1.0039 | 0.9755
SAESA | Alimentador A407 German Hube | IG8 | 0.9799 | 0.98208 | 0.98528 | 0.98877 | 0.99139 | 0.99419 | 0.99726 | 1.001 | 1.003 | 1 | 1.003 | 0.9799
SAESA | Alimentador A407 German Hube | IG7 | 0.98428 | 0.98724 | 0.99033 | 0.99351 | 0.99637 | 0.99938 | 1.0023 | 1.0057 | 1.009 | 1.0133 | 1.0133 | 0.98428
SAESA | Alimentador A407 German Hube | IG6 | 0.99074 | 0.99374 | 0.99644 | 0.99911 | 1.0023 | 1.0057 | 1.0087 | 1.012 | 1.0151 | 1.0187 | 1.0187 | 0.99074
SAESA | Alimentador A407 German Hube | IG5 | 0.995 | 0.99865 | 1.0012 | 1.0048 | 1.0078 | 1.0107 | 1.0141 | 1.0169 | 1.0198 | 1 | 1.0198 | 0.995
SAESA | Alimentador A407 German Hube | IG4 | 0.99883 | 1.002 | 1.0055 | 1.0083 | 1.0115 | 1.0145 | 1.0181 | 1.0207 | 1.0247 | 1.0274 | 1.0274 | 0.99883
SAESA | Alimentador A407 German Hube | IG3 | 1.0041 | 1.0075 | 1.01 | 1.0135 | 1.0168 | 1.0198 | 1.0234 | 1.0263 | 1.0294 | 1.0312 | 1.0312 | 1.0041
SAESA | Alimentador A407 German Hube | IG2 | 1.0098 | 1.0121 | 1.0156 | 1.019 | 1.022 | 1.0252 | 1.0284 | 1.032 | 1.0351 | 1.0359 | 1.0359 | 1.0098
SAESA | Alimentador A407 German Hube | IG1 | 1.0139 | 1.0176 | 1.0203 | 1.0239 | 1.0269 | 1.0303 | 1.034 | 1.0372 | 1.04 | 1 | 1.04 | 1
SAESA | Alimentador A411 Rapaco | IG10 | 0.99463 | 0.99514 | 0.99598 | 0.99688 | 0.99782 | 0.99851 | 0.99953 | 1.0006 | 1.0016 | 1.002 | 1.002 | 0.99463
SAESA | Alimentador A411 Rapaco | IG9 | 0.99563 | 0.9961 | 0.99692 | 0.99788 | 0.9987 | 0.99965 | 1.0007 | 1.0015 | 1.0028 | 1.0035 | 1.0035 | 0.99563
SAESA | Alimentador A411 Rapaco | IG8 | 0.99648 | 0.99704 | 0.99794 | 0.99892 | 0.9998 | 1.0009 | 1.0018 | 1.0027 | 1.0036 | 1.004 | 1.004 | 0.99648
SAESA | Alimentador A411 Rapaco | IG7 | 0.99742 | 0.99804 | 0.99913 | 0.99997 | 1.001 | 1.002 | 1.0028 | 1.0038 | 1.0047 | 1.0045 | 1.0047 | 0.99742
SAESA | Alimentador A411 Rapaco | IG6 | 0.99869 | 0.99912 | 1.0001 | 1.0013 | 1.0022 | 1.003 | 1.0038 | 1.0049 | 1.0055 | 1.0066 | 1.0066 | 0.99869
SAESA | Alimentador A411 Rapaco | IG5 | 0.99971 | 1.0003 | 1.0013 | 1.0022 | 1.0031 | 1.0039 | 1.0048 | 1.0057 | 1.0066 | 1.0077 | 1.0077 | 0.99971
SAESA | Alimentador A411 Rapaco | IG4 | 1.0007 | 1.0013 | 1.0021 | 1.0032 | 1.004 | 1.0049 | 1.0058 | 1.0067 | 1.0076 | 1.0083 | 1.0083 | 1.0007
SAESA | Alimentador A411 Rapaco | IG3 | 1.0016 | 1.0023 | 1.0032 | 1.0041 | 1.0051 | 1.0058 | 1.0068 | 1.0076 | 1.0085 | 1.0094 | 1.0094 | 1.0016
SAESA | Alimentador A411 Rapaco | IG2 | 1.0028 | 1.0033 | 1.0041 | 1.0051 | 1.006 | 1.0069 | 1.0077 | 1.0086 | 1.0095 | 1.0105 | 1.0105 | 1.0028
SAESA | Alimentador A411 Rapaco | IG1 | 1.0034 | 1.0041 | 1.0049 | 1.0058 | 1.0067 | 1.0075 | 1.0086 | 1.0094 | 1.0103 | 1.0114 | 1.0114 | 1.0034
SAESA | Alimentador A424 Los Negros | IG10 | 1 | 0.94666 | 0.94748 | 0.94881 | 0.94965 | 0.95053 | 0.95234 | 0.95334 | 0.95448 | 0.95551 | 1 | 0.94666
SAESA | Alimentador A424 Los Negros | IG9 | 0.95088 | 0.95204 | 0.95298 | 0.95404 | 0.95524 | 0.9569 | 0.95764 | 0.95923 | 0.96001 | 0.96215 | 0.96215 | 0.95088
SAESA | Alimentador A424 Los Negros | IG8 | 0.95607 | 0.95757 | 0.9585 | 0.95936 | 0.96129 | 0.96262 | 0.96337 | 0.96481 | 0.96614 | 0.96616 | 0.96616 | 0.95607
SAESA | Alimentador A424 Los Negros | IG7 | 0.96279 | 0.9631 | 0.96418 | 0.9652 | 0.96678 | 0.96799 | 0.96884 | 0.97024 | 0.97085 | 0.97326 | 0.97326 | 0.96279
SAESA | Alimentador A424 Los Negros | IG6 | 0.96825 | 0.96877 | 0.96991 | 0.97101 | 0.9715 | 0.97374 | 0.97492 | 0.97599 | 0.97806 | 0.97856 | 0.97856 | 0.96825
SAESA | Alimentador A424 Los Negros | IG5 | 0.97393 | 0.97454 | 0.97582 | 0.97668 | 0.97866 | 0.97969 | 0.98093 | 0.98223 | 0.98328 | 0.98441 | 0.98441 | 0.97393
SAESA | Alimentador A424 Los Negros | IG4 | 0.97969 | 0.9805 | 0.98173 | 0.98285 | 0.98393 | 0.98701 | 0.98663 | 0.98822 | 0.98951 | 0.99046 | 0.99046 | 0.97969
SAESA | Alimentador A424 Los Negros | IG3 | 0.98539 | 0.9865 | 0.98784 | 0.9892 | 0.99092 | 0.99169 | 0.99318 | 0.99448 | 0.99603 | 0.99678 | 0.99678 | 0.98539
SAESA | Alimentador A424 Los Negros | IG2 | 0.9916 | 0.99253 | 0.99415 | 0.99455 | 0.99673 | 0.99846 | 0.99948 | 1.0011 | 1.0013 | 1.0032 | 1.0032 | 0.9916
SAESA | Alimentador A424 Los Negros | IG1 | 0.9976 | 0.99857 | 0.99998 | 1.0013 | 1.0029 | 1.0043 | 1.006 | 1.0068 | 1.0076 | 1.0104 | 1.0104 | 0.9976
SAESA | Alimentador A452 Con Con | IG10 | 0.98866 | 0.98902 | 0.98928 | 0.99014 | 0.99067 | 0.99121 | 0.9918 | 0.99234 | 0.99315 | 0.9932 | 0.9932 | 0.98866
SAESA | Alimentador A452 Con Con | IG9 | 0.98992 | 0.99046 | 0.99108 | 0.99172 | 0.99224 | 0.99282 | 0.99344 | 0.99403 | 0.9946 | 0.995 | 0.995 | 0.98992
SAESA | Alimentador A452 Con Con | IG8 | 0.99149 | 0.9919 | 0.9928 | 0.99327 | 0.99385 | 0.99428 | 0.99501 | 0.99556 | 0.99618 | 0.99679 | 0.99679 | 0.99149
SAESA | Alimentador A452 Con Con | IG7 | 0.99347 | 0.99393 | 0.99446 | 0.99524 | 0.99579 | 0.99639 | 0.99698 | 0.9976 | 0.99798 | 0.99834 | 0.99834 | 0.99347
SAESA | Alimentador A452 Con Con | IG6 | 0.99497 | 0.99521 | 0.99597 | 0.99661 | 0.99726 | 0.99771 | 0.9984 | 0.99911 | 0.99949 | 0.99928 | 0.99949 | 0.99497
SAESA | Alimentador A452 Con Con | IG5 | 0.99562 | 0.99631 | 0.99711 | 0.99757 | 0.99836 | 0.99886 | 0.99948 | 0.99999 | 1.0006 | 1 | 1.0006 | 0.99562
SAESA | Alimentador A452 Con Con | IG4 | 0.99801 | 0.99784 | 0.99867 | 0.99919 | 0.99977 | 1.0004 | 1.001 | 1.0016 | 1.0023 | 1.0027 | 1.0027 | 0.99784
SAESA | Alimentador A452 Con Con | IG3 | 0.99928 | 0.99959 | 1.0001 | 1.0009 | 1.0014 | 1.0022 | 1.0029 | 1.0035 | 1.0038 | 1.0043 | 1.0043 | 0.99928
SAESA | Alimentador A452 Con Con | IG2 | 1.0003 | 1.0014 | 1.002 | 1.0027 | 1.0034 | 1.004 | 1.0048 | 1.0055 | 1.0057 | 1.0061 | 1.0061 | 1.0003
SAESA | Alimentador A452 Con Con | IG1 | 1.0027 | 1.0032 | 1.0037 | 1.0044 | 1.0051 | 1.0056 | 1.0061 | 1.0067 | 1.0071 | 1.0072 | 1.0072 | 1.0027
SAESA | Alimentador A457 Rio Bueno | IG10 | 0.99467 | 0.99701 | 1.0024 | 1.006 | 1.0101 | 1.0135 | 1.0181 | 1.022 | 1.0279 | 1.0324 | 1.0324 | 0.99467
SAESA | Alimentador A457 Rio Bueno | IG9 | 0.99743 | 1.0008 | 1.0041 | 1.0092 | 1.013 | 1.0169 | 1.0216 | 1.0255 | 1.0307 | 1.034 | 1.034 | 0.99743
SAESA | Alimentador A457 Rio Bueno | IG8 | 1.0005 | 1.0035 | 1.0084 | 1.0123 | 1.0161 | 1.0209 | 1.0248 | 1.0292 | 1.0338 | 1.0383 | 1.0383 | 1.0005
SAESA | Alimentador A457 Rio Bueno | IG7 | 1.004 | 1.0064 | 1.0118 | 1.0155 | 1.02 | 1.0252 | 1.0283 | 1.0327 | 1.0383 | 1.0424 | 1.0424 | 1.004
SAESA | Alimentador A457 Rio Bueno | IG6 | 1.0071 | 1.0103 | 1.0142 | 1.0193 | 1.0246 | 1.0281 | 1.0321 | 1.0362 | 1.0414 | 1.0459 | 1.0459 | 1.0071
SAESA | Alimentador A457 Rio Bueno | IG5 | 1.0109 | 1.0132 | 1.019 | 1.023 | 1.0271 | 1.0308 | 1.0352 | 1.0395 | 1.0449 | 1.0494 | 1.0494 | 1.0109
SAESA | Alimentador A457 Rio Bueno | IG4 | 1.0144 | 1.0187 | 1.0215 | 1.0251 | 1.0302 | 1.0337 | 1.0383 | 1.0423 | 1.048 | 1.0527 | 1.0527 | 1.0144
SAESA | Alimentador A457 Rio Bueno | IG3 | 1.0184 | 1.0208 | 1.0248 | 1.0291 | 1.0335 | 1.037 | 1.0415 | 1.046 | 1.0516 | 1.0562 | 1.0562 | 1.0184
SAESA | Alimentador A457 Rio Bueno | IG2 | 1.0209 | 1.0243 | 1.0281 | 1.032 | 1.0363 | 1.0405 | 1.0451 | 1.0495 | 1.0549 | 1.0593 | 1.0593 | 1.0209
SAESA | Alimentador A457 Rio Bueno | IG1 | 1.0235 | 1.0258 | 1.0314 | 1.0356 | 1.04 | 1.0436 | 1.0484 | 1.0526 | 1.0589 | 1.0626 | 1.0626 | 1.0235
SAESA | Alimentador A475 Chifin | IG10 | 0.99879 | 0.99884 | 0.99891 | 0.99897 | 0.99903 | 0.99909 | 0.99917 | 0.99922 | 0.99928 | 0.99934 | 0.99934 | 0.99879
SAESA | Alimentador A475 Chifin | IG9 | 0.99898 | 0.99904 | 0.9991 | 0.99916 | 0.99922 | 0.99928 | 0.99935 | 0.9994 | 0.99945 | 0.99958 | 0.99958 | 0.99898
SAESA | Alimentador A475 Chifin | IG8 | 0.99914 | 0.99919 | 0.99925 | 0.99931 | 0.99938 | 0.99944 | 0.99951 | 0.99957 | 0.99965 | 0.99971 | 0.99971 | 0.99914
SAESA | Alimentador A475 Chifin | IG7 | 0.99924 | 0.99931 | 0.99936 | 0.99942 | 0.99949 | 0.99954 | 0.99961 | 0.9997 | 0.99973 | 0.99981 | 0.99981 | 0.99924
SAESA | Alimentador A475 Chifin | IG6 | 0.99941 | 0.99945 | 0.99952 | 0.99957 | 0.99964 | 0.9997 | 0.99978 | 0.99985 | 0.99989 | 0.99997 | 0.99997 | 0.99941
SAESA | Alimentador A475 Chifin | IG5 | 0.99955 | 0.9996 | 0.99967 | 0.99973 | 0.99979 | 0.99986 | 0.99991 | 0.99998 | 1.0001 | 1.0001 | 1.0001 | 0.99955
SAESA | Alimentador A475 Chifin | IG4 | 0.99969 | 0.99976 | 0.99981 | 0.99989 | 0.99995 | 1 | 1.0001 | 1.0001 | 1.0002 | 1.0003 | 1.0003 | 0.99969
SAESA | Alimentador A475 Chifin | IG3 | 0.99986 | 0.9999 | 0.99998 | 1 | 1.0001 | 1.0002 | 1.0002 | 1.0003 | 1.0004 | 1.0004 | 1.0004 | 0.99986
SAESA | Alimentador A475 Chifin | IG2 | 1 | 1.0001 | 1.0001 | 1.0002 | 1.0002 | 1.0003 | 1.0004 | 1.0004 | 1.0005 | 1.0006 | 1.0006 | 1
SAESA | Alimentador A475 Chifin | IG1 | 1.0001 | 1.0002 | 1.0003 | 1.0003 | 1.0004 | 1.0005 | 1.0005 | 1.0006 | 1.0007 | 1.0007 | 1.0007 | 1.0001
SAESA | Alimentador A477 Futahuente | IG10 | 1 | 0.84992 | 0.84901 | 0.85952 | 0.87123 | 0.88349 | 0.89596 | 0.90892 | 0.92263 | 0.93427 | 1 | 0.84901
SAESA | Alimentador A477 Futahuente | IG9 | 1 | 0.8646 | 0.86893 | 0.881 | 0.89301 | 0.9078 | 0.92154 | 0.93307 | 0.94442 | 0.95533 | 1 | 0.8646
SAESA | Alimentador A477 Futahuente | IG8 | 1 | 0.87669 | 0.88672 | 0.89935 | 0.91137 | 0.9272 | 0.93843 | 0.95336 | 0.96404 | 0.97623 | 1 | 0.87669
SAESA | Alimentador A477 Futahuente | IG7 | 1 | 0.89313 | 0.90577 | 0.91876 | 0.93211 | 0.94475 | 0.95906 | 0.97317 | 0.98467 | 1 | 1 | 0.89313
SAESA | Alimentador A477 Futahuente | IG6 | 0.90947 | 0.91333 | 0.92418 | 0.93763 | 0.95179 | 0.96598 | 0.97904 | 0.98894 | 1.0023 | 1 | 1.0023 | 0.90947
SAESA | Alimentador A477 Futahuente | IG5 | 0.91893 | 0.932 | 0.94196 | 0.95576 | 0.97028 | 0.98632 | 0.99808 | 1.0141 | 1.0238 | 1 | 1.0238 | 0.91893
SAESA | Alimentador A477 Futahuente | IG4 | 0.94601 | 0.95359 | 0.96608 | 0.97974 | 0.99344 | 1.0099 | 1.0215 | 1.0371 | 1.043 | 1 | 1.043 | 0.94601
SAESA | Alimentador A477 Futahuente | IG3 | 0.95905 | 0.97146 | 0.98565 | 0.99919 | 1.0139 | 1.0244 | 1.0413 | 1.0519 | 1 | 1 | 1.0519 | 0.95905
SAESA | Alimentador A477 Futahuente | IG2 | 0.9729 | 0.98993 | 1.0035 | 1.0191 | 1.0323 | 1.0467 | 1.063 | 1.0852 | 1 | 1.1237 | 1.1237 | 0.9729
SAESA | Alimentador A477 Futahuente | IG1 | 1.0048 | 1.02 | 1.0339 | 1.0532 | 1.0672 | 1.0835 | 1.0923 | 1 | 1 | 1 | 1.0923 | 1
SAESA | Alimentador A478 Chiscaihue | IG10 | 1 | 1 | 0.91438 | 0.91637 | 0.91999 | 0.92354 | 0.92602 | 0.92768 | 0.92698 | 0.929 | 1 | 0.91438
SAESA | Alimentador A478 Chiscaihue | IG9 | 1 | 0.9155 | 0.9186 | 0.92282 | 0.92587 | 0.92885 | 0.93245 | 0.93915 | 0.94543 | 0.94328 | 1 | 0.9155
SAESA | Alimentador A478 Chiscaihue | IG8 | 0.93748 | 0.92885 | 0.93588 | 0.93887 | 0.93714 | 0.93789 | 0.9428 | 0.95511 | 0.95425 | 0.9538 | 0.95511 | 0.92885
SAESA | Alimentador A478 Chiscaihue | IG7 | 0.94329 | 0.93128 | 0.93847 | 0.94073 | 0.94072 | 0.94701 | 0.95279 | 0.9561 | 0.95927 | 0.96502 | 0.96502 | 0.93128
SAESA | Alimentador A478 Chiscaihue | IG6 | 0.95986 | 0.95776 | 0.95801 | 0.95852 | 0.96621 | 0.96449 | 0.96939 | 0.97076 | 0.97376 | 0.97191 | 0.97376 | 0.95776
SAESA | Alimentador A478 Chiscaihue | IG5 | 0.9811 | 0.97373 | 0.97815 | 0.98054 | 0.98654 | 0.98628 | 0.98979 | 0.99608 | 1.0013 | 1.0034 | 1.0034 | 0.97373
SAESA | Alimentador A478 Chiscaihue | IG4 | 0.98398 | 0.98757 | 0.98721 | 0.99126 | 0.99773 | 1.0007 | 1.0019 | 1.0061 | 1.0076 | 1.0132 | 1.0132 | 0.98398
SAESA | Alimentador A478 Chiscaihue | IG3 | 0.99144 | 0.99989 | 0.9981 | 1.0001 | 1.0066 | 1.0083 | 1.0103 | 1.0093 | 1.0164 | 1.0247 | 1.0247 | 0.99144
SAESA | Alimentador A478 Chiscaihue | IG2 | 1.0151 | 1.0172 | 1.0174 | 1.0164 | 1.0242 | 1.0256 | 1.0303 | 1.026 | 1.0288 | 1.04 | 1.04 | 1.0151
SAESA | Alimentador A478 Chiscaihue | IG1 | 1.0114 | 1.0109 | 1.012 | 1.0153 | 1.0166 | 1.0178 | 1.021 | 1.0266 | 1.0325 | 1.0576 | 1.0576 | 1.0109
SAESA | Alimentador A504 Puerto Varas 2 | IG10 | 0.95828 | 0.99465 | 1.0334 | 1.0783 | 1.134 | 1.1906 | 1.2613 | 1.3268 | 1.382 | 1.486 | 1.486 | 0.95828
SAESA | Alimentador A504 Puerto Varas 2 | IG9 | 0.98521 | 1.0137 | 1.0598 | 1.1032 | 1.163 | 1.2213 | 1.2887 | 1.3699 | 1.427 | 1.5445 | 1.5445 | 0.98521
SAESA | Alimentador A504 Puerto Varas 2 | IG8 | 1.0076 | 1.0412 | 1.0785 | 1.1379 | 1.1904 | 1.2581 | 1.3297 | 1.4108 | 1.4781 | 1.5657 | 1.5657 | 1.0076
SAESA | Alimentador A504 Puerto Varas 2 | IG7 | 1.0301 | 1.0686 | 1.1098 | 1.1657 | 1.2368 | 1.2916 | 1.3794 | 1.4639 | 1.5279 | 1.6474 | 1.6474 | 1.0301
SAESA | Alimentador A504 Puerto Varas 2 | IG6 | 1.0563 | 1.0941 | 1.1396 | 1.2007 | 1.2686 | 1.3267 | 1.4256 | 1.522 | 1.5893 | 1.7002 | 1.7002 | 1.0563
SAESA | Alimentador A504 Puerto Varas 2 | IG5 | 1.0794 | 1.1252 | 1.1677 | 1.2341 | 1.3152 | 1.3819 | 1.4711 | 1.5822 | 1.658 | 1.7831 | 1.7831 | 1.0794
SAESA | Alimentador A504 Puerto Varas 2 | IG4 | 1.1158 | 1.1612 | 1.2089 | 1.2831 | 1.364 | 1.4323 | 1.5372 | 1.6528 | 1.7172 | 1.826 | 1.826 | 1.1158
SAESA | Alimentador A504 Puerto Varas 2 | IG3 | 1.1452 | 1.1946 | 1.2495 | 1.3208 | 1.4102 | 1.4897 | 1.6088 | 1.7264 | 1.8045 | 1.8908 | 1.8908 | 1.1452
SAESA | Alimentador A504 Puerto Varas 2 | IG2 | 1.1848 | 1.2373 | 1.2924 | 1.3832 | 1.4645 | 1.5542 | 1.6723 | 1.82 | 1.886 | 1.9213 | 1.9213 | 1.1848
SAESA | Alimentador A504 Puerto Varas 2 | IG1 | 1.2197 | 1.2779 | 1.3378 | 1.4276 | 1.5296 | 1.6309 | 1.7455 | 1.8988 | 1.9593 | 1.9059 | 1.9593 | 1.2197
SAESA | Alimentador A513 Chacao | IG10 | 0.95657 | 0.95947 | 0.96121 | 0.96386 | 0.96625 | 0.96853 | 0.97116 | 0.97374 | 0.97679 | 0.97843 | 0.97843 | 0.95657
SAESA | Alimentador A513 Chacao | IG9 | 0.96011 | 0.9657 | 0.96703 | 0.96987 | 0.97245 | 0.97495 | 0.97735 | 0.98018 | 0.98244 | 0.98491 | 0.98491 | 0.96011
SAESA | Alimentador A513 Chacao | IG8 | 0.96801 | 0.97029 | 0.97233 | 0.97452 | 0.97791 | 0.98019 | 0.98237 | 0.98572 | 0.98775 | 0.99016 | 0.99016 | 0.96801
SAESA | Alimentador A513 Chacao | IG7 | 0.97198 | 0.97428 | 0.97588 | 0.97883 | 0.98131 | 0.984 | 0.98668 | 0.98936 | 0.99272 | 0.99393 | 0.99393 | 0.97198
SAESA | Alimentador A513 Chacao | IG6 | 0.97743 | 0.97898 | 0.98081 | 0.9839 | 0.98673 | 0.98938 | 0.99176 | 0.99485 | 0.9977 | 1 | 1 | 0.97743
SAESA | Alimentador A513 Chacao | IG5 | 0.9823 | 0.98335 | 0.98648 | 0.9888 | 0.99198 | 0.99462 | 0.99713 | 1.0002 | 1.0031 | 1.0056 | 1.0056 | 0.9823
SAESA | Alimentador A513 Chacao | IG4 | 0.9868 | 0.98884 | 0.99151 | 0.99433 | 0.99723 | 1.0001 | 1.0028 | 1.0056 | 1.0093 | 1.0111 | 1.0111 | 0.9868
SAESA | Alimentador A513 Chacao | IG3 | 0.99205 | 0.99443 | 0.99685 | 1.0008 | 1.0032 | 1.0065 | 1.0097 | 1.0124 | 1.0149 | 1.0193 | 1.0193 | 0.99205
SAESA | Alimentador A513 Chacao | IG2 | 0.99762 | 1.0005 | 1.0036 | 1.0067 | 1.0099 | 1.0138 | 1.0164 | 1.0197 | 1.0214 | 1.0234 | 1.0234 | 0.99762
SAESA | Alimentador A513 Chacao | IG1 | 1.0035 | 1.0075 | 1.0102 | 1.0127 | 1.0158 | 1.0185 | 1.0211 | 1.0238 | 1.0252 | 1.0277 | 1.0277 | 1.0035
SAESA | Alimentador A530 Tepual | IG10 | 1 | 0.99656 | 1.0004 | 1.0082 | 1.0166 | 1.0238 | 1.0295 | 1.0366 | 1.0435 | 1.0497 | 1.0497 | 0.99656
SAESA | Alimentador A530 Tepual | IG9 | 1 | 0.99784 | 1.002 | 1.0108 | 1.0184 | 1.0251 | 1.0307 | 1.0387 | 1.0452 | 1.0513 | 1.0513 | 0.99784
SAESA | Alimentador A530 Tepual | IG8 | 1 | 0.99938 | 1.0062 | 1.0123 | 1.0196 | 1.0265 | 1.0322 | 1.0392 | 1.0466 | 1.0511 | 1.0511 | 0.99938
SAESA | Alimentador A530 Tepual | IG7 | 0.99297 | 1.0009 | 1.0035 | 1 | 1.0207 | 1.028 | 1.034 | 1.0409 | 1.048 | 1 | 1.048 | 0.99297
SAESA | Alimentador A530 Tepual | IG6 | 0.99182 | 1.002 | 1.0081 | 1.0166 | 1.0224 | 1.0286 | 1.0358 | 1.0432 | 1.0492 | 1.055 | 1.055 | 0.99182
SAESA | Alimentador A530 Tepual | IG5 | 0.9931 | 1.0034 | 1.0079 | 1.0174 | 1.0236 | 1.0298 | 1.0368 | 1.0448 | 1.0512 | 1.0572 | 1.0572 | 0.9931
SAESA | Alimentador A530 Tepual | IG4 | 0.99464 | 1.0046 | 1.0096 | 1.0178 | 1.0256 | 1.0312 | 1.0385 | 1.0465 | 1.0531 | 1.0588 | 1.0588 | 0.99464
SAESA | Alimentador A530 Tepual | IG3 | 1 | 1.0061 | 1.0114 | 1.0202 | 1.0272 | 1.0332 | 1.0398 | 1.0484 | 1.0547 | 1.0604 | 1.0604 | 1
SAESA | Alimentador A530 Tepual | IG2 | 0.99781 | 1.0075 | 1.0121 | 1.0219 | 1.0277 | 1.0353 | 1.0414 | 1.0495 | 1.0565 | 1.062 | 1.062 | 0.99781
SAESA | Alimentador A530 Tepual | IG1 | 0.99851 | 1.0091 | 1.0132 | 1.0221 | 1.0293 | 1.0371 | 1.0423 | 1.0513 | 1.0575 | 1.0639 | 1.0639 | 0.99851
SAESA | Alimentador A533 Chonchi Rural | IG10 | 0.99933 | 0.99944 | 0.99956 | 0.99968 | 0.99979 | 0.99991 | 1 | 1.0001 | 1.0002 | 1.0004 | 1.0004 | 0.99933
SAESA | Alimentador A533 Chonchi Rural | IG9 | 0.99942 | 0.99957 | 0.99967 | 0.99979 | 0.99989 | 1 | 1.0001 | 1.0002 | 1.0003 | 1.0005 | 1.0005 | 0.99942
SAESA | Alimentador A533 Chonchi Rural | IG8 | 0.99952 | 0.99966 | 0.99976 | 0.99988 | 0.99999 | 1.0001 | 1.0003 | 1.0003 | 1.0005 | 1.0006 | 1.0006 | 0.99952
SAESA | Alimentador A533 Chonchi Rural | IG7 | 0.99961 | 0.99975 | 0.99987 | 0.99996 | 1.0001 | 1.0002 | 1.0003 | 1.0004 | 1.0005 | 1.0007 | 1.0007 | 0.99961
SAESA | Alimentador A533 Chonchi Rural | IG6 | 0.99972 | 0.99985 | 0.99996 | 1.0001 | 1.0002 | 1.0003 | 1.0004 | 1.0005 | 1.0007 | 1.0007 | 1.0007 | 0.99972
SAESA | Alimentador A533 Chonchi Rural | IG5 | 0.99981 | 0.99991 | 1.0001 | 1.0002 | 1.0003 | 1.0004 | 1.0005 | 1.0007 | 1.0008 | 1.0008 | 1.0008 | 0.99981
SAESA | Alimentador A533 Chonchi Rural | IG4 | 0.99989 | 1 | 1.0001 | 1.0003 | 1.0004 | 1.0005 | 1.0006 | 1.0007 | 1.0009 | 1.001 | 1.001 | 0.99989
SAESA | Alimentador A533 Chonchi Rural | IG3 | 0.99999 | 1.0001 | 1.0002 | 1.0003 | 1.0005 | 1.0006 | 1.0007 | 1.0008 | 1.0009 | 1.001 | 1.001 | 0.99999
SAESA | Alimentador A533 Chonchi Rural | IG2 | 1.0001 | 1.0002 | 1.0003 | 1.0004 | 1.0006 | 1.0007 | 1.0008 | 1.0009 | 1.001 | 1.0011 | 1.0011 | 1.0001
SAESA | Alimentador A533 Chonchi Rural | IG1 | 1.0002 | 1.0003 | 1.0004 | 1.0005 | 1.0006 | 1.0007 | 1.0009 | 1.001 | 1.0011 | 1.0012 | 1.0012 | 1.0002
SAESA | Alimentador A534 Chonchi Centro | IG10 | 1 | 0.99878 | 0.99892 | 0.99905 | 0.99922 | 0.99936 | 0.99954 | 0.99967 | 0.99978 | 1 | 1 | 0.99878
SAESA | Alimentador A534 Chonchi Centro | IG9 | 0.99887 | 0.9989 | 0.99903 | 0.99923 | 0.99937 | 0.99951 | 0.99968 | 0.99981 | 0.99998 | 1.0001 | 1.0001 | 0.99887
SAESA | Alimentador A534 Chonchi Centro | IG8 | 0.99892 | 0.99902 | 0.99917 | 0.99936 | 0.99954 | 0.99968 | 0.99983 | 0.99996 | 1.0001 | 1.0003 | 1.0003 | 0.99892
SAESA | Alimentador A534 Chonchi Centro | IG7 | 0.99905 | 0.99923 | 0.99934 | 0.99957 | 0.99969 | 0.99983 | 1 | 1.0002 | 1.0003 | 1.0004 | 1.0004 | 0.99905
SAESA | Alimentador A534 Chonchi Centro | IG6 | 0.99923 | 0.99936 | 0.9995 | 0.99972 | 0.99983 | 0.99998 | 1.0002 | 1.0003 | 1.0004 | 1 | 1.0004 | 0.99923
SAESA | Alimentador A534 Chonchi Centro | IG5 | 0.99937 | 0.9995 | 0.99967 | 0.99989 | 1 | 1.0001 | 1.0003 | 1.0004 | 1.0006 | 1.0008 | 1.0008 | 0.99937
SAESA | Alimentador A534 Chonchi Centro | IG4 | 0.99955 | 0.99966 | 0.99981 | 1 | 1.0002 | 1.0003 | 1.0005 | 1.0006 | 1.0008 | 1.001 | 1.001 | 0.99955
SAESA | Alimentador A534 Chonchi Centro | IG3 | 0.99971 | 0.99983 | 0.99999 | 1.0002 | 1.0003 | 1.0005 | 1.0006 | 1.0008 | 1.0009 | 1 | 1.0009 | 0.99971
SAESA | Alimentador A534 Chonchi Centro | IG2 | 0.99975 | 1 | 1.0001 | 1.0004 | 1.0005 | 1.0006 | 1.0008 | 1.0009 | 1.001 | 1 | 1.001 | 0.99975
SAESA | Alimentador A534 Chonchi Centro | IG1 | 0.99995 | 1.0001 | 1.0002 | 1.0004 | 1.0005 | 1.0008 | 1.0011 | 1.0011 | 1.0012 | 1 | 1.0012 | 0.99995
SAESA | Alimentador A542 Antihual | IG10 | 1 | 0.94054 | 0.94699 | 0.95884 | 0.971 | 0.98244 | 0.99246 | 1.0037 | 1.015 | 1.029 | 1.029 | 0.94054
SAESA | Alimentador A542 Antihual | IG9 | 1 | 0.96093 | 0.96631 | 0.97631 | 0.99072 | 1.0004 | 1.0103 | 1.0225 | 1.0326 | 1.0553 | 1.0553 | 0.96093
SAESA | Alimentador A542 Antihual | IG8 | 0.96625 | 0.9733 | 0.98087 | 0.99459 | 1.0077 | 1.0179 | 1.0285 | 1.0403 | 1.0545 | 1.0628 | 1.0628 | 0.96625
SAESA | Alimentador A542 Antihual | IG7 | 0.98404 | 0.98777 | 0.9977 | 1.0087 | 1.0197 | 1.0345 | 1.0467 | 1.0567 | 1.0722 | 1.0861 | 1.0861 | 0.98404
SAESA | Alimentador A542 Antihual | IG6 | 0.99672 | 1.0022 | 1.0108 | 1.0238 | 1.0353 | 1.0475 | 1.0619 | 1.0753 | 1.0899 | 1.1032 | 1.1032 | 0.99672
SAESA | Alimentador A542 Antihual | IG5 | 1.008 | 1.0181 | 1.027 | 1.0397 | 1.0523 | 1.0659 | 1.0816 | 1.0915 | 1.1019 | 1.1151 | 1.1151 | 1.008
SAESA | Alimentador A542 Antihual | IG4 | 1.0247 | 1.0348 | 1.0458 | 1.0585 | 1.0708 | 1.0854 | 1.0983 | 1.1097 | 1.1246 | 1.135 | 1.135 | 1.0247
SAESA | Alimentador A542 Antihual | IG3 | 1.0426 | 1.0504 | 1.0615 | 1.0752 | 1.0898 | 1.1048 | 1.1181 | 1.1307 | 1.1463 | 1.1746 | 1.1746 | 1.0426
SAESA | Alimentador A542 Antihual | IG2 | 1.0543 | 1.0647 | 1.0762 | 1.0901 | 1.1035 | 1.1187 | 1.1325 | 1.1441 | 1.1652 | 1.1787 | 1.1787 | 1.0543
SAESA | Alimentador A542 Antihual | IG1 | 1.0738 | 1.0775 | 1.0926 | 1.1064 | 1.1168 | 1.1312 | 1.1451 | 1.1609 | 1.1797 | 1.1767 | 1.1797 | 1.0738
SAESA | Alimentador A562 Chonchi Notuco | IG10 | 0.99995 | 0.99999 | 1 | 1.0001 | 1.0001 | 1.0001 | 1.0002 | 1.0002 | 1.0002 | 1.0002 | 1.0002 | 0.99995
SAESA | Alimentador A562 Chonchi Notuco | IG9 | 0.99999 | 1 | 1 | 1.0001 | 1.0001 | 1.0001 | 1.0002 | 1.0002 | 1.0002 | 1.0003 | 1.0003 | 0.99999
SAESA | Alimentador A562 Chonchi Notuco | IG8 | 0.99999 | 1 | 1.0001 | 1.0001 | 1.0001 | 1.0002 | 1.0002 | 1.0002 | 1.0003 | 1.0003 | 1.0003 | 0.99999
SAESA | Alimentador A562 Chonchi Notuco | IG7 | 1 | 1 | 1.0001 | 1.0001 | 1.0001 | 1.0002 | 1.0002 | 1.0002 | 1.0003 | 1.0003 | 1.0003 | 1
SAESA | Alimentador A562 Chonchi Notuco | IG6 | 1 | 1 | 1.0001 | 1.0001 | 1.0001 | 1.0002 | 1.0002 | 1.0002 | 1.0003 | 1.0003 | 1.0003 | 1
SAESA | Alimentador A562 Chonchi Notuco | IG5 | 1 | 1.0001 | 1.0001 | 1.0001 | 1.0002 | 1.0002 | 1.0002 | 1.0003 | 1.0003 | 1.0003 | 1.0003 | 1
SAESA | Alimentador A562 Chonchi Notuco | IG4 | 1 | 1.0001 | 1.0001 | 1.0001 | 1.0002 | 1.0002 | 1.0002 | 1.0003 | 1.0003 | 1.0003 | 1.0003 | 1
SAESA | Alimentador A562 Chonchi Notuco | IG3 | 1.0001 | 1.0001 | 1.0001 | 1.0002 | 1.0002 | 1.0002 | 1.0003 | 1.0003 | 1.0003 | 1.0004 | 1.0004 | 1.0001
SAESA | Alimentador A562 Chonchi Notuco | IG2 | 1.0001 | 1.0001 | 1.0001 | 1.0002 | 1.0002 | 1.0002 | 1.0003 | 1.0003 | 1.0003 | 1.0004 | 1.0004 | 1.0001
SAESA | Alimentador A562 Chonchi Notuco | IG1 | 1.0001 | 1.0001 | 1.0002 | 1.0002 | 1.0002 | 1.0003 | 1.0003 | 1.0003 | 1.0004 | 1.0004 | 1.0004 | 1.0001
SAESA | Alimentador A563 Panitao | IG10 | 0.99174 | 0.99317 | 0.99536 | 0.99804 | 1.0005 | 1.0032 | 1.0059 | 1.0087 | 1.0116 | 1.0138 | 1.0138 | 0.99174
SAESA | Alimentador A563 Panitao | IG9 | 0.99327 | 0.99535 | 0.99791 | 1.0008 | 1.003 | 1.0057 | 1.0085 | 1.0113 | 1.0141 | 1.0164 | 1.0164 | 0.99327
SAESA | Alimentador A563 Panitao | IG8 | 0.99472 | 0.99673 | 0.99935 | 1.0023 | 1.0045 | 1.0071 | 1.0099 | 1.0132 | 1.0151 | 1 | 1.0151 | 0.99472
SAESA | Alimentador A563 Panitao | IG7 | 0.99659 | 0.99826 | 1.001 | 1.0038 | 1.006 | 1.0088 | 1.0115 | 1.0141 | 1.0168 | 1.0196 | 1.0196 | 0.99659
SAESA | Alimentador A563 Panitao | IG6 | 0.99825 | 1.0001 | 1.0034 | 1.0055 | 1.0082 | 1.0109 | 1.014 | 1.0166 | 1.0191 | 1.0216 | 1.0216 | 0.99825
SAESA | Alimentador A563 Panitao | IG5 | 1.0009 | 1.0025 | 1.006 | 1.0078 | 1.0108 | 1.0133 | 1.016 | 1.0193 | 1.0219 | 1.0245 | 1.0245 | 1.0009
SAESA | Alimentador A563 Panitao | IG4 | 1.0029 | 1.0048 | 1.0079 | 1.0098 | 1.0129 | 1.0158 | 1.0181 | 1.0218 | 1.0242 | 1.0265 | 1.0265 | 1.0029
SAESA | Alimentador A563 Panitao | IG3 | 1.0045 | 1.007 | 1.0096 | 1.012 | 1.015 | 1.0178 | 1.0201 | 1.0237 | 1.0257 | 1.029 | 1.029 | 1.0045
SAESA | Alimentador A563 Panitao | IG2 | 1.0068 | 1.0092 | 1.0118 | 1.0143 | 1.0172 | 1.0198 | 1.0223 | 1.026 | 1.0283 | 1.0317 | 1.0317 | 1.0068
SAESA | Alimentador A563 Panitao | IG1 | 1 | 1.0109 | 1.0131 | 1.0157 | 1.0187 | 1.0211 | 1.0241 | 1.0274 | 1.0296 | 1.033 | 1.033 | 1
SAESA | Alimentador A570 Alerce | IG10 | 0.86603 | 0.87591 | 0.87838 | 0.88421 | 0.88984 | 0.89646 | 0.90073 | 0.90693 | 0.91196 | 0.91809 | 0.91809 | 0.86603
SAESA | Alimentador A570 Alerce | IG9 | 0.88232 | 0.89392 | 0.89851 | 0.90356 | 0.91106 | 0.91591 | 0.92162 | 0.92657 | 0.93323 | 0.93564 | 0.93564 | 0.88232
SAESA | Alimentador A570 Alerce | IG8 | 1 | 0.90846 | 0.91328 | 0.91919 | 0.92519 | 0.93231 | 0.93833 | 0.9429 | 0.9498 | 0.95783 | 1 | 0.90846
SAESA | Alimentador A570 Alerce | IG7 | 0.91472 | 0.92485 | 0.92922 | 0.93489 | 0.94411 | 0.94814 | 0.95382 | 0.95728 | 0.96383 | 0.96998 | 0.96998 | 0.91472
SAESA | Alimentador A570 Alerce | IG6 | 1 | 0.94035 | 0.9461 | 0.9523 | 0.95832 | 0.96682 | 0.97205 | 0.97949 | 0.9865 | 0.99201 | 1 | 0.94035
SAESA | Alimentador A570 Alerce | IG5 | 0.95261 | 0.95791 | 0.96378 | 0.96996 | 0.97625 | 0.98383 | 0.98988 | 0.9949 | 1.0004 | 1.0084 | 1.0084 | 0.95261
SAESA | Alimentador A570 Alerce | IG4 | 0.97127 | 0.97634 | 0.98132 | 0.98861 | 0.99493 | 1.0021 | 1.0086 | 1.015 | 1.0238 | 1.0282 | 1.0282 | 0.97127
SAESA | Alimentador A570 Alerce | IG3 | 0.98906 | 0.99352 | 0.9992 | 1.0075 | 1.0138 | 1.0189 | 1.0255 | 1.0323 | 1.038 | 1.0467 | 1.0467 | 0.98906
SAESA | Alimentador A570 Alerce | IG2 | 1.0059 | 1.012 | 1.0181 | 1.0266 | 1.0329 | 1.0399 | 1.0463 | 1.0518 | 1.0571 | 1.0633 | 1.0633 | 1.0059
SAESA | Alimentador A570 Alerce | IG1 | 1.0223 | 1.0252 | 1.0325 | 1.0409 | 1.0469 | 1.0525 | 1.0599 | 1.0656 | 1.0741 | 1.0897 | 1.0897 | 1.0223
SAESA | Alimentador A701 Armazones | IG10 | 0.9996 | 0.9996 | 0.9996 | 0.9996 | 0.9996 | 0.99961 | 0.99961 | 0.99962 | 0.99963 | 0.99963 | 0.99963 | 0.9996
SAESA | Alimentador A701 Armazones | IG9 | 0.99964 | 0.99965 | 0.99965 | 0.99965 | 0.99965 | 0.99966 | 0.99966 | 0.99966 | 0.99966 | 0.99967 | 0.99967 | 0.99964
SAESA | Alimentador A701 Armazones | IG8 | 0.99968 | 0.99969 | 0.99969 | 0.99969 | 0.99969 | 0.9997 | 0.9997 | 0.99971 | 0.9997 | 0.99971 | 0.99971 | 0.99968
SAESA | Alimentador A701 Armazones | IG7 | 0.99973 | 0.99973 | 0.99973 | 0.99973 | 0.99973 | 0.99974 | 0.99974 | 0.99974 | 0.99975 | 0.99976 | 0.99976 | 0.99973
SAESA | Alimentador A701 Armazones | IG6 | 0.99977 | 0.99977 | 0.99977 | 0.99978 | 0.99978 | 0.99978 | 0.99978 | 0.99979 | 0.99979 | 0.99979 | 0.99979 | 0.99977
SAESA | Alimentador A701 Armazones | IG5 | 0.99981 | 0.99981 | 0.99981 | 0.99982 | 0.99982 | 0.99982 | 0.99983 | 0.99983 | 0.99983 | 0.99983 | 0.99983 | 0.99981
SAESA | Alimentador A701 Armazones | IG4 | 0.99985 | 0.99985 | 0.99986 | 0.99986 | 0.99986 | 0.99987 | 0.99987 | 0.99987 | 0.99987 | 0.99989 | 0.99989 | 0.99985
SAESA | Alimentador A701 Armazones | IG3 | 0.99989 | 0.99989 | 0.9999 | 0.9999 | 0.9999 | 0.9999 | 0.99991 | 0.99991 | 0.99991 | 0.99991 | 0.99991 | 0.99989
SAESA | Alimentador A701 Armazones | IG2 | 0.99993 | 0.99993 | 0.99994 | 0.99994 | 0.99994 | 0.99995 | 0.99995 | 0.99995 | 0.99996 | 0.99995 | 0.99996 | 0.99993
SAESA | Alimentador A701 Armazones | IG1 | 0.99997 | 0.99997 | 0.99998 | 0.99998 | 0.99998 | 0.99999 | 0.99999 | 0.99999 | 1 | 1 | 1 | 0.99997
SAESA | Alimentador A702 Observatorio Paranal | IG10 | 0.99925 | 0.99932 | 0.99935 | 0.99937 | 0.99943 | 0.99946 | 0.99951 | 0.99953 | 0.99958 | 0.99965 | 0.99965 | 0.99925
SAESA | Alimentador A702 Observatorio Paranal | IG9 | 0.99946 | 0.9995 | 0.99955 | 0.99958 | 0.99963 | 0.99965 | 0.9997 | 0.99974 | 0.99979 | 0.99983 | 0.99983 | 0.99946
SAESA | Alimentador A702 Observatorio Paranal | IG8 | 0.99967 | 0.99972 | 0.99974 | 0.99978 | 0.99982 | 0.99987 | 0.99991 | 0.99996 | 0.99997 | 1 | 1 | 0.99967
SAESA | Alimentador A702 Observatorio Paranal | IG7 | 0.99986 | 0.99991 | 0.99996 | 0.99999 | 1 | 1.0001 | 1.0001 | 1.0002 | 1.0002 | 1.0002 | 1.0002 | 0.99986
SAESA | Alimentador A702 Observatorio Paranal | IG6 | 1.0001 | 1.0001 | 1.0002 | 1.0002 | 1.0002 | 1.0003 | 1.0003 | 1.0003 | 1.0004 | 1.0004 | 1.0004 | 1.0001
SAESA | Alimentador A702 Observatorio Paranal | IG5 | 1.0003 | 1.0003 | 1.0004 | 1.0004 | 1.0004 | 1.0005 | 1.0005 | 1.0006 | 1.0006 | 1.0006 | 1.0006 | 1.0003
SAESA | Alimentador A702 Observatorio Paranal | IG4 | 1.0005 | 1.0005 | 1.0006 | 1.0006 | 1.0006 | 1.0007 | 1.0007 | 1.0008 | 1.0008 | 1.0009 | 1.0009 | 1.0005
SAESA | Alimentador A702 Observatorio Paranal | IG3 | 1.0007 | 1.0007 | 1.0008 | 1.0008 | 1.0008 | 1.0009 | 1.0009 | 1.001 | 1.001 | 1.001 | 1.001 | 1.0007
SAESA | Alimentador A702 Observatorio Paranal | IG2 | 1.0009 | 1.0009 | 1.0009 | 1.001 | 1.001 | 1.0011 | 1.0011 | 1.0012 | 1.0012 | 1.0012 | 1.0012 | 1.0009
SAESA | Alimentador A702 Observatorio Paranal | IG1 | 1.0011 | 1.0011 | 1.0012 | 1.0012 | 1.0012 | 1.0013 | 1.0013 | 1.0014 | 1.0014 | 1.0014 | 1.0014 | 1.0011
LUZ OSORNO | Alimentador A405 Lago Ranco | IG10 | 1 | 1 | 1 | 0.81006 | 0.81292 | 0.81947 | 0.82811 | 0.83642 | 0.84373 | 0.85139 | 1 | 0.81006
LUZ OSORNO | Alimentador A405 Lago Ranco | IG9 | 1 | 1 | 0.85772 | 0.84219 | 0.85065 | 0.85894 | 0.86025 | 0.86077 | 0.86827 | 0.87167 | 1 | 0.84219
LUZ OSORNO | Alimentador A405 Lago Ranco | IG8 | 1 | 1 | 0.8709 | 0.87419 | 0.88547 | 0.89358 | 0.90103 | 0.91048 | 0.91932 | 0.92388 | 1 | 0.8709
LUZ OSORNO | Alimentador A405 Lago Ranco | IG7 | 1 | 0.90337 | 0.89961 | 0.90845 | 0.91488 | 0.92325 | 0.92977 | 0.94262 | 0.9437 | 0.96605 | 1 | 0.89961
LUZ OSORNO | Alimentador A405 Lago Ranco | IG6 | 1 | 0.90505 | 0.92597 | 0.93475 | 0.94211 | 0.94668 | 0.96155 | 0.97023 | 0.97997 | 0.9925 | 1 | 0.90505
LUZ OSORNO | Alimentador A405 Lago Ranco | IG5 | 0.90343 | 0.95084 | 0.95563 | 0.96716 | 0.97219 | 0.98952 | 0.99933 | 1.01 | 1.0122 | 1.0223 | 1.0223 | 0.90343
LUZ OSORNO | Alimentador A405 Lago Ranco | IG4 | 0.96519 | 0.97382 | 0.98033 | 0.98809 | 1.0019 | 1.0153 | 1.0299 | 1.0357 | 1.0432 | 1 | 1.0432 | 0.96519
LUZ OSORNO | Alimentador A405 Lago Ranco | IG3 | 0.99482 | 1.0096 | 1.0128 | 1.0231 | 1.0348 | 1.0456 | 1.059 | 1.0732 | 1.0846 | 1.1044 | 1.1044 | 0.99482
LUZ OSORNO | Alimentador A405 Lago Ranco | IG2 | 1.0234 | 1.0289 | 1.0408 | 1.0518 | 1.0587 | 1.0691 | 1.0798 | 1.0921 | 1.0964 | 1 | 1.0964 | 1
LUZ OSORNO | Alimentador A405 Lago Ranco | IG1 | 1.3522 | 1.0254 | 1.0429 | 1.0156 | 1.0469 | 1.0913 | 1.0958 | 1.0714 | 1.0415 | 1 | 1.3522 | 1
LUZ OSORNO | Alimentador A428 Los Puentes | IG10 | 1.0913 | 1.1248 | 1.1579 | 1.1841 | 1.2144 | 1.2511 | 1.2853 | 1.3344 | 1 | 1.4284 | 1.4284 | 1
LUZ OSORNO | Alimentador A428 Los Puentes | IG9 | 1.1031 | 1.1368 | 1.1676 | 1.1943 | 1.2335 | 1.2634 | 1.3094 | 1.3357 | 1.362 | 1 | 1.362 | 1
LUZ OSORNO | Alimentador A428 Los Puentes | IG8 | 1.107 | 1.1417 | 1.1716 | 1.2004 | 1.2454 | 1.2761 | 1.3153 | 1.3443 | 1.3763 | 1.4012 | 1.4012 | 1.107
LUZ OSORNO | Alimentador A428 Los Puentes | IG7 | 1 | 1.1574 | 1.1884 | 1.2133 | 1.2522 | 1.2837 | 1.3224 | 1.3533 | 1.3923 | 1.4227 | 1.4227 | 1
LUZ OSORNO | Alimentador A428 Los Puentes | IG6 | 1 | 1.1683 | 1.2003 | 1.2214 | 1.2613 | 1.2957 | 1.3325 | 1.3587 | 1.3915 | 1.43 | 1.43 | 1
LUZ OSORNO | Alimentador A428 Los Puentes | IG5 | 1 | 1.1738 | 1.2089 | 1.2338 | 1.2689 | 1.2991 | 1.3382 | 1.364 | 1.3887 | 1.4113 | 1.4113 | 1
LUZ OSORNO | Alimentador A428 Los Puentes | IG4 | 1.1685 | 1.1895 | 1.2198 | 1.2382 | 1.2699 | 1.3094 | 1.3479 | 1.3647 | 1.3845 | 1.4014 | 1.4014 | 1.1685
LUZ OSORNO | Alimentador A428 Los Puentes | IG3 | 1.1842 | 1.21 | 1.2314 | 1.2488 | 1.2661 | 1.296 | 1.3387 | 1.3651 | 1.3866 | 1.392 | 1.392 | 1.1842
LUZ OSORNO | Alimentador A428 Los Puentes | IG2 | 1.2407 | 1.2568 | 1.2728 | 1.2675 | 1.267 | 1.2744 | 1.2843 | 1.2948 | 1.2943 | 1.3336 | 1.3336 | 1.2407
LUZ OSORNO | Alimentador A428 Los Puentes | IG1 | 1.4299 | 1.3814 | 1.3697 | 1.3123 | 1.2537 | 1.2136 | 1.1477 | 1.0741 | 1.0033 | 0.9588 | 1.4299 | 0.9588
EEPA | Alimentador El Rodeo | IG10 | 0.99877 | 1.0036 | 1.0064 | 1.009 | 1.0113 | 1.0142 | 1.0149 | 1.0191 | 1.02 | 1.0234 | 1.0234 | 0.99877
EEPA | Alimentador El Rodeo | IG9 | 1.0011 | 1.0039 | 1.0069 | 1.0094 | 1.0122 | 1.0144 | 1.0156 | 1.0193 | 1.0211 | 1.0243 | 1.0243 | 1.0011
EEPA | Alimentador El Rodeo | IG8 | 1.0013 | 1.0045 | 1.0073 | 1.0098 | 1.0129 | 1.0143 | 1.0175 | 1.0196 | 1.0214 | 1.0248 | 1.0248 | 1.0013
EEPA | Alimentador El Rodeo | IG7 | 1.0001 | 1.0048 | 1.0102 | 1.0103 | 1.0113 | 1.0142 | 1.0177 | 1.0197 | 1.0222 | 1.0256 | 1.0256 | 1.0001
EEPA | Alimentador El Rodeo | IG6 | 1.001 | 1.0049 | 1.0077 | 1.0097 | 1.0131 | 1.0147 | 1.0179 | 1.0209 | 1.0226 | 1.0264 | 1.0264 | 1.001
EEPA | Alimentador El Rodeo | IG5 | 1.0014 | 1.0038 | 1.0071 | 1.0105 | 1.0142 | 1.015 | 1.0184 | 1.0218 | 1.0246 | 1.0223 | 1.0246 | 1.0014
EEPA | Alimentador El Rodeo | IG4 | 1.002 | 1.0052 | 1.0085 | 1.0122 | 1.0145 | 1.0183 | 1.0204 | 1.0227 | 1.0256 | 1.0222 | 1.0256 | 1.002
EEPA | Alimentador El Rodeo | IG3 | 1.0033 | 1.0065 | 1.0098 | 1.0131 | 1.0156 | 1.0195 | 1.0222 | 1.0243 | 1.0269 | 1.0296 | 1.0296 | 1.0033
EEPA | Alimentador El Rodeo | IG2 | 1.004 | 1.0094 | 1.0111 | 1.0153 | 1.0193 | 1.021 | 1.0281 | 1.031 | 1.0337 | 1.0308 | 1.0337 | 1.004
EEPA | Alimentador El Rodeo | IG1 | 1.0061 | 1.0116 | 1.0128 | 1.0171 | 1.0214 | 1.0263 | 1.0312 | 1.0366 | 1.0399 | 1.0406 | 1.0406 | 1.0061
EEPA | Alimentador Camilo Henriquez | IG10 | 1.012 | 1.0109 | 1.0163 | 1.0214 | 1.0251 | 1.0287 | 1.03 | 1.0346 | 1.0345 | 1.0366 | 1.0366 | 1.0109
EEPA | Alimentador Camilo Henriquez | IG9 | 1.013 | 1.0093 | 1.0159 | 1.02 | 1.0267 | 1.0257 | 1.0299 | 1.0327 | 1.035 | 1.0375 | 1.0375 | 1.0093
EEPA | Alimentador Camilo Henriquez | IG8 | 1.0139 | 1.0172 | 1.0166 | 1.0187 | 1.0216 | 1.0257 | 1.0287 | 1.0335 | 1.035 | 1.0379 | 1.0379 | 1.0139
EEPA | Alimentador Camilo Henriquez | IG7 | 1.0151 | 1.0099 | 1.019 | 1.0184 | 1.021 | 1.0257 | 1.0289 | 1.034 | 1.0373 | 1.0388 | 1.0388 | 1.0099
EEPA | Alimentador Camilo Henriquez | IG6 | 1.0169 | 1.0096 | 1.0214 | 1.0186 | 1.0221 | 1.0261 | 1.0312 | 1.0345 | 1.0369 | 1.0392 | 1.0392 | 1.0096
EEPA | Alimentador Camilo Henriquez | IG5 | 1.018 | 1.0078 | 1.0225 | 1.0181 | 1.0238 | 1.0265 | 1.0308 | 1.0331 | 1.0343 | 1.0395 | 1.0395 | 1.0078
EEPA | Alimentador Camilo Henriquez | IG4 | 1.0054 | 1.0185 | 1.016 | 1.0207 | 1.0238 | 1.0272 | 1.0303 | 1.0319 | 1.0336 | 1.0397 | 1.0397 | 1.0054
EEPA | Alimentador Camilo Henriquez | IG3 | 1.0134 | 1.0059 | 1.0203 | 1.014 | 1.0215 | 1.025 | 1.0215 | 1.0316 | 1.036 | 1.0393 | 1.0393 | 1.0059
EEPA | Alimentador Camilo Henriquez | IG2 | 1.0125 | 1.0222 | 1.0146 | 1.0211 | 1.0237 | 1.0266 | 1.0304 | 1.0346 | 1.0351 | 1.0385 | 1.0385 | 1.0125
EEPA | Alimentador Camilo Henriquez | IG1 | 1.02 | 1.0231 | 1.0164 | 1.0208 | 1.0233 | 1.0265 | 1.0303 | 1.034 | 1.037 | 1.0395 | 1.0395 | 1.0164
CGE | Alimentador Abate Molina | IG10 | 0.99098 | 0.99245 | 0.99299 | 0.99359 | 0.99458 | 0.99514 | 0.99591 | 0.99664 | 0.99724 | 0.99819 | 0.99819 | 0.99098
CGE | Alimentador Abate Molina | IG9 | 0.99247 | 0.99405 | 0.99448 | 0.99504 | 0.99578 | 0.99646 | 0.99715 | 0.99786 | 0.99874 | 0.99944 | 0.99944 | 0.99247
CGE | Alimentador Abate Molina | IG8 | 0.99487 | 0.99516 | 0.99575 | 0.99648 | 0.9972 | 0.99789 | 0.99868 | 0.99942 | 1.0002 | 1.0009 | 1.0009 | 0.99487
CGE | Alimentador Abate Molina | IG7 | 0.99536 | 0.99653 | 0.99722 | 0.99794 | 0.99861 | 0.99929 | 1.0001 | 1.0006 | 1.0014 | 1.0022 | 1.0022 | 0.99536
CGE | Alimentador Abate Molina | IG6 | 0.99781 | 0.998 | 0.99871 | 0.99934 | 1 | 1.0008 | 1.0014 | 1.0021 | 1.003 | 1.0034 | 1.0034 | 0.99781
CGE | Alimentador Abate Molina | IG5 | 0.99811 | 0.99925 | 1 | 1.0007 | 1.0014 | 1.0023 | 1.003 | 1.0037 | 1.0044 | 1.0051 | 1.0051 | 0.99811
CGE | Alimentador Abate Molina | IG4 | 0.99958 | 1.0006 | 1.0014 | 1.0022 | 1.0029 | 1.0038 | 1.0045 | 1.0051 | 1.0059 | 1.0067 | 1.0067 | 0.99958
CGE | Alimentador Abate Molina | IG3 | 1.0019 | 1.0025 | 1.003 | 1.0036 | 1.0043 | 1.0052 | 1.0058 | 1.0066 | 1.0076 | 1.0081 | 1.0081 | 1.0019
CGE | Alimentador Abate Molina | IG2 | 1.0028 | 1.0035 | 1.0042 | 1.0051 | 1.0057 | 1.0067 | 1.0073 | 1.0081 | 1.0085 | 1.0096 | 1.0096 | 1.0028
CGE | Alimentador Abate Molina | IG1 | 1.0043 | 1.005 | 1.0058 | 1.0065 | 1.0072 | 1.0079 | 1.0086 | 1.0094 | 1.0102 | 1.0113 | 1.0113 | 1.0043
CGE | Alimentador Aerodromo | IG10 | 0.99272 | 0.9935 | 0.99496 | 0.99603 | 0.99692 | 0.99814 | 0.99911 | 1.0004 | 1.0016 | 1.0028 | 1.0028 | 0.99272
CGE | Alimentador Aerodromo | IG9 | 0.99298 | 0.99489 | 0.99662 | 0.99722 | 0.99847 | 0.99985 | 1.0005 | 1.0012 | 1.0042 | 1.0055 | 1.0055 | 0.99298
CGE | Alimentador Aerodromo | IG8 | 0.9947 | 0.99563 | 0.99632 | 0.99818 | 0.99902 | 1.0003 | 1.0007 | 1.0023 | 1.0045 | 1.0071 | 1.0071 | 0.9947
CGE | Alimentador Aerodromo | IG7 | 0.9957 | 0.99705 | 0.99798 | 0.99826 | 1.0009 | 1.0013 | 1.0021 | 1.0037 | 1.0074 | 1.0091 | 1.0091 | 0.9957
CGE | Alimentador Aerodromo | IG6 | 0.99564 | 0.99772 | 0.99779 | 0.99994 | 1.0007 | 1.0007 | 1.0023 | 1.0052 | 1.0075 | 1.0108 | 1.0108 | 0.99564
CGE | Alimentador Aerodromo | IG5 | 0.99681 | 0.99796 | 0.99855 | 1.0002 | 0.99924 | 1.0009 | 1.0021 | 1.0067 | 1.0094 | 1.0116 | 1.0116 | 0.99681
CGE | Alimentador Aerodromo | IG4 | 0.99874 | 0.99875 | 0.99893 | 1.0017 | 1.0022 | 1.0031 | 1.0053 | 1.0087 | 1.0107 | 1.013 | 1.013 | 0.99874
CGE | Alimentador Aerodromo | IG3 | 0.9996 | 0.99937 | 0.99887 | 0.99941 | 0.99973 | 0.99998 | 1.0011 | 1.0035 | 1.01 | 1.0154 | 1.0154 | 0.99887
CGE | Alimentador Aerodromo | IG2 | 0.99998 | 1.0001 | 1.0007 | 1.0005 | 1.0014 | 1.0035 | 1.0073 | 1.0126 | 1.0148 | 1.0153 | 1.0153 | 0.99998
CGE | Alimentador Aerodromo | IG1 | 1.0032 | 1.0032 | 1.0037 | 1.0039 | 1.0062 | 1.0088 | 1.0114 | 1.0134 | 1.011 | 1.0116 | 1.0134 | 1.0032
CGE | Alimentador Ajial | IG10 | 1.0017 | 1.0049 | 1.011 | 1.0202 | 1.0283 | 1.0376 | 1.0453 | 1.053 | 1.063 | 1.0734 | 1.0734 | 1.0017
CGE | Alimentador Ajial | IG9 | 1.0087 | 1.0095 | 1.0183 | 1.0273 | 1.0347 | 1.0438 | 1.0514 | 1.06 | 1.0694 | 1.0797 | 1.0797 | 1.0087
CGE | Alimentador Ajial | IG8 | 1.0065 | 1.0205 | 1.0274 | 1.0349 | 1.0426 | 1.0523 | 1.0611 | 1.0703 | 1.0782 | 1.0898 | 1.0898 | 1.0065
CGE | Alimentador Ajial | IG7 | 1.0171 | 1.0264 | 1.0345 | 1.0442 | 1.0535 | 1.0624 | 1.0722 | 1.0787 | 1.0877 | 1.0978 | 1.0978 | 1.0171
CGE | Alimentador Ajial | IG6 | 1.0313 | 1.0359 | 1.042 | 1.0527 | 1.0636 | 1.0726 | 1.0814 | 1.089 | 1.1022 | 1.1181 | 1.1181 | 1.0313
CGE | Alimentador Ajial | IG5 | 1.0351 | 1.04 | 1.0521 | 1.0602 | 1.07 | 1.0788 | 1.0891 | 1.0996 | 1.1084 | 1.119 | 1.119 | 1.0351
CGE | Alimentador Ajial | IG4 | 1.039 | 1.0517 | 1.0596 | 1.0694 | 1.0791 | 1.0878 | 1.0992 | 1.1099 | 1.1174 | 1.1298 | 1.1298 | 1.039
CGE | Alimentador Ajial | IG3 | 1.0487 | 1.0539 | 1.0684 | 1.0774 | 1.0874 | 1.0967 | 1.1059 | 1.1167 | 1.1291 | 1.1482 | 1.1482 | 1.0487
CGE | Alimentador Ajial | IG2 | 1.0588 | 1.068 | 1.0758 | 1.0858 | 1.0962 | 1.1067 | 1.1159 | 1.1284 | 1.1374 | 1.1495 | 1.1495 | 1.0588
CGE | Alimentador Ajial | IG1 | 1.065 | 1.0737 | 1.084 | 1.094 | 1.1035 | 1.1135 | 1.1241 | 1.1337 | 1.1455 | 1.1556 | 1.1556 | 1.065
CGE | Alimentador Algarrobo | IG10 | 0.98786 | 0.99111 | 0.99417 | 0.99739 | 1.0006 | 1.0039 | 1.0072 | 1.0105 | 1.0139 | 1.0173 | 1.0173 | 0.98786
CGE | Alimentador Algarrobo | IG9 | 0.98893 | 0.99317 | 0.99573 | 0.99896 | 1.0022 | 1.0055 | 1.0088 | 1.0122 | 1.0155 | 1.0189 | 1.0189 | 0.98893
CGE | Alimentador Algarrobo | IG8 | 0.99006 | 0.99345 | 0.99749 | 1.0005 | 1.0038 | 1.0071 | 1.0104 | 1.0138 | 1.0172 | 1.0206 | 1.0206 | 0.99006
CGE | Alimentador Algarrobo | IG7 | 0.99167 | 0.99468 | 0.99872 | 1.0021 | 1.0054 | 1.0087 | 1.0121 | 1.0155 | 1.0189 | 1.0223 | 1.0223 | 0.99167
CGE | Alimentador Algarrobo | IG6 | 0.99294 | 0.99616 | 1.0004 | 1.0046 | 1.007 | 1.0104 | 1.0137 | 1.0171 | 1.0205 | 1.024 | 1.024 | 0.99294
CGE | Alimentador Algarrobo | IG5 | 0.99432 | 0.99766 | 1.002 | 1.0053 | 1.0087 | 1.012 | 1.0154 | 1.0188 | 1.0222 | 1.0257 | 1.0257 | 0.99432
CGE | Alimentador Algarrobo | IG4 | 0.99589 | 0.99848 | 1.0003 | 1.007 | 1.0103 | 1.0166 | 1.0171 | 1.0205 | 1.0239 | 1.0274 | 1.0274 | 0.99589
CGE | Alimentador Algarrobo | IG3 | 0.99731 | 0.99891 | 1.0013 | 1.0086 | 1.0119 | 1.0153 | 1.0187 | 1.0222 | 1.0257 | 1.0292 | 1.0292 | 0.99731
CGE | Alimentador Algarrobo | IG2 | 0.9957 | 0.99516 | 0.99632 | 1.0102 | 1.0136 | 1.0268 | 1.0204 | 1.0239 | 1.0274 | 1.0309 | 1.0309 | 0.99516
CGE | Alimentador Algarrobo | IG1 | 0.98799 | 0.96835 | 0.92842 | 1.0118 | 1.0151 | 1.0186 | 1.022 | 1.0255 | 1.029 | 1.0326 | 1.0326 | 0.92842
CGE | Alimentador Alicahue | IG10 | 0.93778 | 0.97563 | 0.98202 | 0.9884 | 0.99683 | 1.0071 | 1.0127 | 1.0221 | 1.0279 | 1.0362 | 1.0362 | 0.93778
CGE | Alimentador Alicahue | IG9 | 0.94646 | 0.98085 | 0.98834 | 0.99537 | 1.0024 | 1.0105 | 1.0184 | 1.0267 | 1.0344 | 1.0428 | 1.0428 | 0.94646
CGE | Alimentador Alicahue | IG8 | 0.97839 | 0.98414 | 0.99248 | 0.99899 | 1.008 | 1.0158 | 1.0238 | 1.0316 | 1.0404 | 1.0496 | 1.0496 | 0.97839
CGE | Alimentador Alicahue | IG7 | 0.98364 | 0.99065 | 0.99803 | 1.0061 | 1.0136 | 1.0219 | 1.0293 | 1.0379 | 1.046 | 1.0549 | 1.0549 | 0.98364
CGE | Alimentador Alicahue | IG6 | 0.98858 | 0.99432 | 1.0026 | 1.0106 | 1.018 | 1.0279 | 1.0344 | 1.0424 | 1.0524 | 1.0596 | 1.0596 | 0.98858
CGE | Alimentador Alicahue | IG5 | 0.99284 | 0.99988 | 1.0079 | 1.0155 | 1.026 | 1.0335 | 1.0413 | 1.0503 | 1.0592 | 1.0688 | 1.0688 | 0.99284
CGE | Alimentador Alicahue | IG4 | 0.99763 | 1.0059 | 1.0148 | 1.0222 | 1.0313 | 1.0406 | 1.046 | 1.0572 | 1.0681 | 1.0763 | 1.0763 | 0.99763
CGE | Alimentador Alicahue | IG3 | 1.0057 | 1.0123 | 1.0215 | 1.0311 | 1.0368 | 1.0482 | 1.0576 | 1.0669 | 1.077 | 1.0902 | 1.0902 | 1.0057
CGE | Alimentador Alicahue | IG2 | 1.013 | 1.0223 | 1.0307 | 1.0403 | 1.0471 | 1.0586 | 1.0669 | 1.0746 | 1.0866 | 1.1031 | 1.1031 | 1.013
CGE | Alimentador Alicahue | IG1 | 1.024 | 1.0323 | 1.041 | 1.0522 | 1.0625 | 1.071 | 1.0877 | 1.0924 | 1.1053 | 1.1139 | 1.1139 | 1.024
CGE | Alimentador Alico | IG10 | 0.95426 | 0.95534 | 0.95642 | 0.95749 | 0.971 | 0.97257 | 0.97421 | 0.976 | 0.97815 | 0.98041 | 0.98041 | 0.95426
CGE | Alimentador Alico | IG9 | 0.95917 | 0.96026 | 0.96064 | 0.96499 | 0.96684 | 0.96975 | 0.97181 | 0.97265 | 0.97537 | 0.9774 | 0.9774 | 0.95917
CGE | Alimentador Alico | IG8 | 0.96411 | 0.9652 | 0.95877 | 0.95969 | 0.96156 | 0.9628 | 0.96531 | 0.96761 | 0.96925 | 0.97685 | 0.97685 | 0.95877
CGE | Alimentador Alico | IG7 | 0.96905 | 0.97017 | 0.97203 | 0.96448 | 0.96553 | 0.97052 | 0.96941 | 0.96957 | 0.97648 | 0.9802 | 0.9802 | 0.96448
CGE | Alimentador Alico | IG6 | 0.97401 | 0.99234 | 0.99474 | 0.99635 | 0.99521 | 0.99602 | 0.99324 | 0.99085 | 0.99744 | 1.0015 | 1.0015 | 0.97401
CGE | Alimentador Alico | IG5 | 0.97892 | 0.99092 | 0.99192 | 0.9939 | 0.99503 | 0.99728 | 1.0006 | 1.001 | 1.0008 | 0.99601 | 1.001 | 0.97892
CGE | Alimentador Alico | IG4 | 0.98367 | 0.99012 | 0.99081 | 0.99198 | 0.99339 | 0.99419 | 0.99533 | 0.99735 | 0.99776 | 0.99624 | 0.99776 | 0.98367
CGE | Alimentador Alico | IG3 | 0.99328 | 0.99461 | 0.99551 | 0.99648 | 0.99773 | 0.99865 | 1 | 1.0009 | 1.0023 | 1.0025 | 1.0025 | 0.99328
CGE | Alimentador Alico | IG2 | 0.99815 | 0.99843 | 0.99983 | 1.0011 | 1.0023 | 1.0036 | 1.0043 | 1.0063 | 1.0073 | 0.9996 | 1.0073 | 0.99815
CGE | Alimentador Alico | IG1 | 1.002 | 1.0039 | 1.0047 | 1.0059 | 1.0071 | 1.008 | 1.0094 | 1.0103 | 1.0107 | 1.013 | 1.013 | 1.002
CGE | Alimentador Almagro | IG10 | 0.92595 | 0.9269 | 0.92762 | 0.92842 | 0.92968 | 0.93075 | 0.93154 | 0.9319 | 0.93284 | 0.93384 | 0.93384 | 0.92595
CGE | Alimentador Almagro | IG9 | 0.93338 | 0.93459 | 0.93314 | 0.93362 | 0.93473 | 0.93665 | 0.93654 | 0.93768 | 0.93726 | 0.93858 | 0.93858 | 0.93314
CGE | Alimentador Almagro | IG8 | 0.94104 | 0.94012 | 0.9413 | 0.94112 | 0.94293 | 0.94481 | 0.94465 | 0.94582 | 0.94597 | 0.94959 | 0.94959 | 0.94012
CGE | Alimentador Almagro | IG7 | 0.94902 | 0.95274 | 0.95265 | 0.95288 | 0.95533 | 0.95473 | 0.95331 | 0.95586 | 0.95704 | 0.9591 | 0.9591 | 0.94902
CGE | Alimentador Almagro | IG6 | 0.95816 | 0.95811 | 0.95833 | 0.96018 | 0.96034 | 0.96145 | 0.96275 | 0.96396 | 0.9654 | 0.96529 | 0.9654 | 0.95811
CGE | Alimentador Almagro | IG5 | 0.96567 | 0.96758 | 0.96761 | 0.96724 | 0.97093 | 0.97179 | 0.97204 | 0.97203 | 0.97439 | 0.97533 | 0.97533 | 0.96567
CGE | Alimentador Almagro | IG4 | 0.97444 | 0.97762 | 0.97634 | 0.977 | 0.97967 | 0.98065 | 0.98111 | 0.98309 | 0.98395 | 0.9858 | 0.9858 | 0.97444
CGE | Alimentador Almagro | IG3 | 0.98303 | 0.98231 | 0.98589 | 0.98603 | 0.98726 | 0.98846 | 0.99013 | 0.99162 | 0.99261 | 0.99414 | 0.99414 | 0.98231
CGE | Alimentador Almagro | IG2 | 0.99184 | 0.99424 | 0.99639 | 0.99732 | 0.99848 | 0.99988 | 1.0014 | 1.0022 | 1.0032 | 1.0053 | 1.0053 | 0.99184
CGE | Alimentador Almagro | IG1 | 1.0012 | 1.003 | 1.0039 | 1.0053 | 1.0062 | 1.0074 | 1.0078 | 1.0112 | 1.0121 | 1.0132 | 1.0132 | 1.0012
CGE | Alimentador Almendro | IG10 | 0.97984 | 0.98355 | 0.98511 | 0.98663 | 0.9891 | 0.99138 | 0.99453 | 0.99707 | 0.99956 | 1.001 | 1.001 | 0.97984
CGE | Alimentador Almendro | IG9 | 0.98322 | 0.98572 | 0.98756 | 0.9899 | 0.9917 | 0.99508 | 0.99747 | 1 | 1.0022 | 1.0047 | 1.0047 | 0.98322
CGE | Alimentador Almendro | IG8 | 0.98756 | 0.99003 | 0.99205 | 0.99426 | 0.9965 | 0.99934 | 1.0013 | 1.0035 | 1.006 | 1.0086 | 1.0086 | 0.98756
CGE | Alimentador Almendro | IG7 | 0.9916 | 0.99291 | 0.99527 | 0.99706 | 0.99994 | 1.0024 | 1.0041 | 1.0071 | 1.0096 | 1.0118 | 1.0118 | 0.9916
CGE | Alimentador Almendro | IG6 | 0.99433 | 0.99684 | 0.99919 | 1.0015 | 1.0031 | 1.0055 | 1.0079 | 1.0099 | 1.0131 | 1.0167 | 1.0167 | 0.99433
CGE | Alimentador Almendro | IG5 | 0.9972 | 0.99987 | 1.0025 | 1.0046 | 1.0067 | 1.0089 | 1.0114 | 1.0139 | 1.0178 | 1.0186 | 1.0186 | 0.9972
CGE | Alimentador Almendro | IG4 | 1.0006 | 1.0033 | 1.0054 | 1.0079 | 1.0102 | 1.013 | 1.0159 | 1.0181 | 1.0226 | 1.0246 | 1.0246 | 1.0006
CGE | Alimentador Almendro | IG3 | 1.0039 | 1.0071 | 1.0089 | 1.0118 | 1.0143 | 1.0165 | 1.0193 | 1.0219 | 1.0262 | 1.0278 | 1.0278 | 1.0039
CGE | Alimentador Almendro | IG2 | 1.0084 | 1.0102 | 1.0128 | 1.0158 | 1.0185 | 1.0207 | 1.0228 | 1.0249 | 1.0288 | 1.0319 | 1.0319 | 1.0084
CGE | Alimentador Almendro | IG1 | 1.0139 | 1.0145 | 1.0164 | 1.019 | 1.0211 | 1.0233 | 1.026 | 1.0283 | 1.0319 | 1.0374 | 1.0374 | 1.0139
CGE | Alimentador Alto Molle (Ex Parcelas) | IG10 | 1.0138 | 1.0158 | 1.0183 | 1.0207 | 1.023 | 1.0253 | 1.0278 | 1.0302 | 1.0327 | 1.0352 | 1.0352 | 1.0138
CGE | Alimentador Alto Molle (Ex Parcelas) | IG9 | 1.0144 | 1.0162 | 1.019 | 1.0212 | 1.0234 | 1.026 | 1.0283 | 1.0308 | 1.0331 | 1.0353 | 1.0353 | 1.0144
CGE | Alimentador Alto Molle (Ex Parcelas) | IG8 | 1.0149 | 1.0178 | 1.0201 | 1.0223 | 1.0248 | 1.0266 | 1.0294 | 1.0317 | 1.0343 | 1.0363 | 1.0363 | 1.0149
CGE | Alimentador Alto Molle (Ex Parcelas) | IG7 | 1.016 | 1.0178 | 1.0204 | 1.0224 | 1.0253 | 1.0276 | 1.0302 | 1.0334 | 1.0352 | 1.0378 | 1.0378 | 1.016
CGE | Alimentador Alto Molle (Ex Parcelas) | IG6 | 1.017 | 1.0183 | 1.0217 | 1.0234 | 1.0256 | 1.0283 | 1.0305 | 1.033 | 1.0349 | 1.0382 | 1.0382 | 1.017
CGE | Alimentador Alto Molle (Ex Parcelas) | IG5 | 1.0172 | 1.0194 | 1.0209 | 1.025 | 1.0272 | 1.0288 | 1.0303 | 1.0336 | 1.0363 | 1.0396 | 1.0396 | 1.0172
CGE | Alimentador Alto Molle (Ex Parcelas) | IG4 | 1.0177 | 1.02 | 1.0226 | 1.0253 | 1.0272 | 1.0301 | 1.0337 | 1.0343 | 1.0366 | 1.0394 | 1.0394 | 1.0177
CGE | Alimentador Alto Molle (Ex Parcelas) | IG3 | 1.0175 | 1.0222 | 1.0225 | 1.027 | 1.0275 | 1.031 | 1.0318 | 1.0345 | 1.0391 | 1.0396 | 1.0396 | 1.0175
CGE | Alimentador Alto Molle (Ex Parcelas) | IG2 | 1.0168 | 1.0213 | 1.0227 | 1.0266 | 1.0301 | 1.0308 | 1.0344 | 1.0333 | 1.0389 | 1.0393 | 1.0393 | 1.0168
CGE | Alimentador Alto Molle (Ex Parcelas) | IG1 | 1.0122 | 1.021 | 1.0165 | 1.0211 | 1 | 1 | 1.0212 | 1.025 | 1 | 1.0304 | 1.0304 | 1
CGE | Alimentador Arboleda | IG10 | 1 | 1 | 1 | 1 | 1 | 1 | 1 | 1 | 1 | 1 | 1 | 1
CGE | Alimentador Arboleda | IG9 | 1 | 1 | 1 | 1 | 1 | 1 | 1 | 1 | 1 | 1 | 1 | 1
CGE | Alimentador Arboleda | IG8 | 1 | 1 | 1 | 1 | 1 | 1 | 1 | 1 | 1 | 1 | 1 | 1
CGE | Alimentador Arboleda | IG7 | 1 | 1 | 1 | 1 | 1 | 1 | 1 | 1 | 1 | 1 | 1 | 1
CGE | Alimentador Arboleda | IG6 | 1 | 1 | 1 | 1 | 1 | 1 | 1 | 1 | 1 | 1 | 1 | 1
CGE | Alimentador Arboleda | IG5 | 1 | 1 | 1 | 1 | 1 | 1 | 1 | 1 | 1 | 1 | 1 | 1
CGE | Alimentador Arboleda | IG4 | 1 | 1 | 1 | 1 | 1 | 1 | 1 | 1 | 1 | 1 | 1 | 1
CGE | Alimentador Arboleda | IG3 | 1 | 1 | 1 | 1 | 1 | 1 | 1 | 1 | 1 | 1 | 1 | 1
CGE | Alimentador Arboleda | IG2 | 1 | 1 | 1 | 1 | 1 | 1 | 1 | 1 | 1 | 1 | 1 | 1
CGE | Alimentador Arboleda | IG1 | 1 | 1 | 1 | 1 | 1 | 1 | 1 | 1 | 1 | 1 | 1 | 1
CGE | Alimentador Arenal | IG10 | 0.98545 | 0.98675 | 0.9886 | 0.9895 | 0.99081 | 0.99227 | 0.99399 | 0.99536 | 0.9961 | 0.99715 | 0.99715 | 0.98545
CGE | Alimentador Arenal | IG9 | 0.98758 | 0.98911 | 0.99065 | 0.99165 | 0.99321 | 0.99416 | 0.9959 | 0.99682 | 0.99805 | 0.9991 | 0.9991 | 0.98758
CGE | Alimentador Arenal | IG8 | 0.98988 | 0.99114 | 0.99199 | 0.99364 | 0.99478 | 0.99604 | 0.99782 | 0.99906 | 1.0003 | 1.0017 | 1.0017 | 0.98988
CGE | Alimentador Arenal | IG7 | 0.99207 | 0.99271 | 0.99407 | 0.99618 | 0.99855 | 0.99865 | 0.99996 | 1.0011 | 1.0025 | 1.0037 | 1.0037 | 0.99207
CGE | Alimentador Arenal | IG6 | 0.9939 | 0.99622 | 0.99692 | 0.99751 | 0.99988 | 1.001 | 1.0018 | 1.0033 | 1.0045 | 1.0056 | 1.0056 | 0.9939
CGE | Alimentador Arenal | IG5 | 0.99625 | 0.9983 | 0.99892 | 1.0003 | 1.0016 | 1.0027 | 1.0042 | 1.0059 | 1.0068 | 1.0084 | 1.0084 | 0.99625
CGE | Alimentador Arenal | IG4 | 0.99795 | 0.99924 | 1.0008 | 1.0027 | 1.0041 | 1.0053 | 1.0065 | 1.0075 | 1.0087 | 1.0103 | 1.0103 | 0.99795
CGE | Alimentador Arenal | IG3 | 1.0007 | 1.0021 | 1.003 | 1.0043 | 1.006 | 1.0074 | 1.0088 | 1.0098 | 1.0109 | 1.012 | 1.012 | 1.0007
CGE | Alimentador Arenal | IG2 | 1.0036 | 1.0045 | 1.0061 | 1.007 | 1.008 | 1.0094 | 1.0107 | 1.0119 | 1.0135 | 1.0146 | 1.0146 | 1.0036
CGE | Alimentador Arenal | IG1 | 1.0052 | 1.0067 | 1.0073 | 1.009 | 1.0103 | 1.0115 | 1.0127 | 1.0141 | 1.0154 | 1.0163 | 1.0163 | 1.0052
CGE | Alimentador Argomedo | IG10 | 0.97196 | 0.97351 | 0.97358 | 0.9736 | 0.97851 | 0.98017 | 0.98185 | 0.98354 | 0.98525 | 0.98696 | 0.98696 | 0.97196
CGE | Alimentador Argomedo | IG9 | 0.97538 | 0.97576 | 0.97759 | 0.9814 | 0.98199 | 0.98368 | 0.98538 | 0.98709 | 0.98881 | 0.99055 | 0.99055 | 0.97538
CGE | Alimentador Argomedo | IG8 | 0.97883 | 0.9806 | 0.98266 | 0.98371 | 0.98704 | 0.98811 | 0.98869 | 0.99188 | 0.99338 | 0.9944 | 0.9944 | 0.97883
CGE | Alimentador Argomedo | IG7 | 0.984 | 0.98516 | 0.9862 | 0.98784 | 0.98974 | 0.99124 | 0.9927 | 0.99449 | 0.99588 | 0.99764 | 0.99764 | 0.984
CGE | Alimentador Argomedo | IG6 | 0.98638 | 0.98773 | 0.98909 | 0.99062 | 0.99261 | 0.99397 | 0.99603 | 0.99733 | 0.99814 | 0.9995 | 0.9995 | 0.98638
CGE | Alimentador Argomedo | IG5 | 0.99009 | 0.99246 | 0.99321 | 0.99453 | 0.99627 | 0.99768 | 0.99874 | 1.0007 | 1.002 | 1.0054 | 1.0054 | 0.99009
CGE | Alimentador Argomedo | IG4 | 0.99322 | 0.9949 | 0.99642 | 0.99766 | 1 | 1.0014 | 1.0036 | 1.0048 | 1.0063 | 1.0094 | 1.0094 | 0.99322
CGE | Alimentador Argomedo | IG3 | 0.99746 | 0.99851 | 1.0004 | 1.0017 | 1.0035 | 1.005 | 1.0063 | 1.0082 | 1.01 | 1.0115 | 1.0115 | 0.99746
CGE | Alimentador Argomedo | IG2 | 1.0004 | 1.0025 | 1.0039 | 1.0053 | 1.0069 | 1.009 | 1.0104 | 1.013 | 1.0142 | 1.0159 | 1.0159 | 1.0004
CGE | Alimentador Argomedo | IG1 | 1.0035 | 1.0056 | 1.007 | 1.0086 | 1.0103 | 1.012 | 1.014 | 1.0158 | 1.0183 | 1.0195 | 1.0195 | 1.0035
CGE | Alimentador Astillas | IG10 | 0.93635 | 0.93748 | 0.94997 | 0.94458 | 0.94291 | 0.94203 | 0.9458 | 0.94726 | 0.94872 | 0.95015 | 0.95015 | 0.93635
CGE | Alimentador Astillas | IG9 | 0.94338 | 0.94563 | 0.97428 | 0.96206 | 0.9668 | 0.95154 | 0.95269 | 0.95418 | 0.95566 | 0.95713 | 0.97428 | 0.94338
CGE | Alimentador Astillas | IG8 | 0.94994 | 0.95198 | 0.97968 | 0.97249 | 0.98742 | 0.9582 | 0.9597 | 0.96123 | 0.96275 | 0.96422 | 0.98742 | 0.94994
CGE | Alimentador Astillas | IG7 | 0.96114 | 0.96087 | 0.96392 | 0.96471 | 0.96482 | 0.9656 | 0.96754 | 0.9687 | 0.97006 | 0.97145 | 0.97145 | 0.96087
CGE | Alimentador Astillas | IG6 | 0.96541 | 0.96732 | 0.97637 | 0.97333 | 0.97624 | 0.97001 | 0.97379 | 0.97343 | 0.97482 | 0.9788 | 0.9788 | 0.96541
CGE | Alimentador Astillas | IG5 | 0.97207 | 0.97362 | 1.0248 | 1.0212 | 0.9813 | 0.9817 | 0.98153 | 0.98161 | 0.98534 | 0.98635 | 1.0248 | 0.97207
CGE | Alimentador Astillas | IG4 | 0.98283 | 0.98474 | 0.98622 | 0.98698 | 0.98762 | 0.98653 | 0.98936 | 0.99088 | 0.99065 | 0.99404 | 0.99404 | 0.98283
CGE | Alimentador Astillas | IG3 | 1.0012 | 0.98726 | 0.99379 | 0.99173 | 0.99174 | 0.99438 | 0.99587 | 0.99784 | 0.99925 | 1.0019 | 1.0019 | 0.98726
CGE | Alimentador Astillas | IG2 | 0.99462 | 0.99631 | 0.99875 | 0.99969 | 1.0012 | 1.0029 | 1.0053 | 1.0063 | 1.0076 | 1.0097 | 1.0097 | 0.99462
CGE | Alimentador Astillas | IG1 | 1.006 | 1.0053 | 1.0059 | 1.0069 | 1.0088 | 1.0104 | 1.0118 | 1.0141 | 1.0147 | 1.0211 | 1.0211 | 1.0053
CGE | Alimentador Bodega | IG10 | 0.99748 | 0.99766 | 0.99754 | 0.99747 | 0.99744 | 0.99744 | 0.99743 | 0.99741 | 0.99745 | 0.99743 | 0.99766 | 0.99741
CGE | Alimentador Bodega | IG9 | 0.99781 | 0.99773 | 0.99772 | 0.99776 | 0.99771 | 0.99773 | 0.99771 | 0.99766 | 0.99779 | 0.99775 | 0.99781 | 0.99766
CGE | Alimentador Bodega | IG8 | 0.99806 | 0.99803 | 0.99809 | 0.99807 | 0.99805 | 0.99803 | 0.99806 | 0.99809 | 0.99807 | 0.99811 | 0.99811 | 0.99803
CGE | Alimentador Bodega | IG7 | 0.9983 | 0.99829 | 0.99832 | 0.99833 | 0.99835 | 0.99834 | 0.99839 | 0.99836 | 0.99837 | 0.99844 | 0.99844 | 0.99829
CGE | Alimentador Bodega | IG6 | 0.99858 | 0.99855 | 0.99862 | 0.99862 | 0.99864 | 0.99866 | 0.99866 | 0.99871 | 0.99871 | 0.99871 | 0.99871 | 0.99855
CGE | Alimentador Bodega | IG5 | 0.99885 | 0.99885 | 0.99889 | 0.99891 | 0.99892 | 0.99895 | 0.99894 | 0.99893 | 0.99896 | 0.99896 | 0.99896 | 0.99885
CGE | Alimentador Bodega | IG4 | 0.99914 | 0.99911 | 0.99915 | 0.99913 | 0.99921 | 0.99917 | 0.99921 | 0.99927 | 0.99928 | 0.9993 | 0.9993 | 0.99911
CGE | Alimentador Bodega | IG3 | 0.99943 | 0.99944 | 0.99943 | 0.99946 | 0.99947 | 0.99955 | 0.99949 | 0.9995 | 0.99951 | 0.99949 | 0.99955 | 0.99943
CGE | Alimentador Bodega | IG2 | 0.99965 | 0.9997 | 0.9997 | 0.99972 | 0.99973 | 0.99979 | 0.99979 | 0.99979 | 0.99978 | 0.99981 | 0.99981 | 0.99965
CGE | Alimentador Bodega | IG1 | 0.99995 | 0.99995 | 0.99998 | 1 | 0.99999 | 1 | 1 | 1 | 1.0001 | 1 | 1.0001 | 0.99995
CGE | Alimentador Boro | IG10 | 0.99468 | 0.99559 | 0.99657 | 0.99735 | 0.99847 | 0.99946 | 1.0005 | 1.0015 | 1.0027 | 1.0038 | 1.0038 | 0.99468
CGE | Alimentador Boro | IG9 | 0.99628 | 0.99755 | 0.99805 | 0.99908 | 0.99991 | 1.001 | 1.002 | 1.0029 | 1.0042 | 1.0053 | 1.0053 | 0.99628
CGE | Alimentador Boro | IG8 | 0.9974 | 0.99907 | 0.99999 | 0.99979 | 1.0016 | 1.0019 | 1.0035 | 1.0027 | 1.0055 | 1.0075 | 1.0075 | 0.9974
CGE | Alimentador Boro | IG7 | 0.99975 | 0.99938 | 0.99978 | 1.0006 | 1.0021 | 1.005 | 1.0039 | 1.0037 | 1.0061 | 1.0064 | 1.0064 | 0.99938
CGE | Alimentador Boro | IG6 | 0.99579 | 0.9961 | 0.99775 | 0.99869 | 1.0029 | 1.0034 | 1.0028 | 1.0068 | 1.009 | 1.005 | 1.009 | 0.99579
CGE | Alimentador Boro | IG5 | 0.99832 | 0.99857 | 0.99886 | 0.99882 | 0.99912 | 1 | 1.0008 | 1.0018 | 1.0003 | 1.0005 | 1.0018 | 0.99832
CGE | Alimentador Boro | IG4 | 1.002 | 1.0006 | 1.0016 | 1.002 | 1.0001 | 0.99989 | 1.0038 | 1.0013 | 1.0005 | 1.0125 | 1.0125 | 0.99989
CGE | Alimentador Boro | IG3 | 1.0009 | 1.0005 | 1.0107 | 1.0008 | 1.009 | 1.0092 | 1.0109 | 1.0118 | 1.0128 | 1.0137 | 1.0137 | 1.0005
CGE | Alimentador Boro | IG2 | 0.99976 | 1.0024 | 1.0011 | 1.0011 | 1.0133 | 1.0111 | 1.0121 | 1.0131 | 1.014 | 1.015 | 1.015 | 0.99976
CGE | Alimentador Boro | IG1 | 1.0002 | 0.99987 | 0.99972 | 1.0158 | 1.0113 | 1.0123 | 1.0133 | 1.0142 | 1.0152 | 1.0162 | 1.0162 | 0.99972
CGE | Alimentador Botalcura | IG10 | 0.99597 | 1.0046 | 1.0237 | 1.0269 | 1.0408 | 1.0578 | 1.0785 | 1.1025 | 1.1378 | 1.1659 | 1.1659 | 0.99597
CGE | Alimentador Botalcura | IG9 | 0.99691 | 1.011 | 1.0212 | 1.0328 | 1.0494 | 1.0677 | 1.0882 | 1.1073 | 1.1397 | 1.1786 | 1.1786 | 0.99691
CGE | Alimentador Botalcura | IG8 | 1.0054 | 1.0146 | 1.0265 | 1.039 | 1.0525 | 1.072 | 1.0927 | 1.1239 | 1.1548 | 1.1941 | 1.1941 | 1.0054
CGE | Alimentador Botalcura | IG7 | 1.0061 | 1.0215 | 1.0321 | 1.0425 | 1.0588 | 1.0769 | 1.0985 | 1.12 | 1.1687 | 1.1071 | 1.1687 | 1.0061
CGE | Alimentador Botalcura | IG6 | 1.0052 | 1.0254 | 1.0376 | 1.046 | 1.0632 | 1.0811 | 1.1049 | 1.116 | 1.1596 | 1.2354 | 1.2354 | 1.0052
CGE | Alimentador Botalcura | IG5 | 1.0192 | 1.0274 | 1.0446 | 1.0527 | 1.0685 | 1.0849 | 1.1122 | 1.114 | 1.1647 | 1.2589 | 1.2589 | 1.0192
CGE | Alimentador Botalcura | IG4 | 1.02 | 1.0405 | 1.0522 | 1.0607 | 1.0747 | 1.0949 | 1.1136 | 1.1372 | 1.1538 | 1.2568 | 1.2568 | 1.02
CGE | Alimentador Botalcura | IG3 | 1.0339 | 1.0448 | 1.0567 | 1.063 | 1.0787 | 1.106 | 1.1213 | 1.1178 | 1.1445 | 1.2037 | 1.2037 | 1.0339
CGE | Alimentador Botalcura | IG2 | 1.0444 | 1.0544 | 1.0565 | 1.0655 | 1.0809 | 1.1081 | 1.105 | 1.1414 | 1.1465 | 1.2922 | 1.2922 | 1.0444
CGE | Alimentador Botalcura | IG1 | 1.0556 | 1.0384 | 1.0551 | 1.055 | 1.0695 | 1.1016 | 1.1357 | 1.0901 | 1.1242 | 1.2841 | 1.2841 | 1.0384
CGE | Alimentador Bramador | IG10 | 0.96337 | 0.96615 | 0.98297 | 0.97162 | 0.96793 | 0.96801 | 0.96997 | 0.96997 | 0.97055 | 0.97158 | 0.98297 | 0.96337
CGE | Alimentador Bramador | IG9 | 0.97518 | 0.98217 | 0.99012 | 0.98399 | 0.98596 | 0.98733 | 0.98555 | 0.97899 | 0.97689 | 0.97787 | 0.99012 | 0.97518
CGE | Alimentador Bramador | IG8 | 0.97126 | 0.97225 | 0.97902 | 0.97438 | 0.97574 | 0.97739 | 0.97842 | 0.97985 | 0.98089 | 0.98203 | 0.98203 | 0.97126
CGE | Alimentador Bramador | IG7 | 0.99886 | 0.99995 | 1.004 | 1.0019 | 0.9932 | 0.99041 | 0.99113 | 0.98542 | 0.9858 | 0.98714 | 1.004 | 0.98542
CGE | Alimentador Bramador | IG6 | 1.0009 | 0.99814 | 1.0014 | 1.0009 | 0.9974 | 0.99916 | 1.0103 | 1.0043 | 0.98965 | 1.0027 | 1.0103 | 0.98965
CGE | Alimentador Bramador | IG5 | 0.99844 | 0.99977 | 1.001 | 1.0027 | 0.99885 | 0.99744 | 1.0062 | 0.99774 | 0.99547 | 0.99642 | 1.0062 | 0.99547
CGE | Alimentador Bramador | IG4 | 1.0015 | 1.0038 | 1.0027 | 1.0042 | 1.0017 | 0.99632 | 0.99711 | 0.99772 | 0.99979 | 1.0006 | 1.0042 | 0.99632
CGE | Alimentador Bramador | IG3 | 0.99736 | 0.9964 | 0.99921 | 0.99835 | 1.0046 | 1.0032 | 1.0027 | 1.0013 | 1.0023 | 1.0035 | 1.0046 | 0.9964
CGE | Alimentador Bramador | IG2 | 1.0045 | 1.0058 | 1.0049 | 1.0079 | 1.0062 | 1.0102 | 1.0072 | 1.0093 | 1.0089 | 1 | 1.0102 | 1
CGE | Alimentador Bramador | IG1 | 1.0034 | 1.0044 | 1.0054 | 1.0059 | 1.0067 | 1.0089 | 1.0103 | 1.0107 | 1.0117 | 1.0126 | 1.0126 | 1.0034
CGE | Alimentador Calleuque | IG10 | 0.98956 | 0.99108 | 0.99242 | 0.99426 | 0.99606 | 0.99735 | 0.99943 | 1.0012 | 1.003 | 1.005 | 1.005 | 0.98956
CGE | Alimentador Calleuque | IG9 | 0.99118 | 0.99265 | 0.99404 | 0.99572 | 0.99751 | 0.99934 | 1.0012 | 1.0033 | 1.0049 | 1.0069 | 1.0069 | 0.99118
CGE | Alimentador Calleuque | IG8 | 0.99292 | 0.99419 | 0.99539 | 0.99731 | 0.99929 | 1.0011 | 1.0028 | 1.0045 | 1.0065 | 1.0083 | 1.0083 | 0.99292
CGE | Alimentador Calleuque | IG7 | 0.99442 | 0.99594 | 0.99735 | 0.99917 | 1.0008 | 1.0028 | 1.0048 | 1.0067 | 1.0081 | 1.0104 | 1.0104 | 0.99442
CGE | Alimentador Calleuque | IG6 | 0.99619 | 0.99735 | 0.99884 | 1.0004 | 1.0026 | 1.0043 | 1.0061 | 1.0083 | 1.0102 | 1.0123 | 1.0123 | 0.99619
CGE | Alimentador Calleuque | IG5 | 0.99737 | 0.99881 | 1.0006 | 1.0025 | 1.0041 | 1.0069 | 1.0079 | 1.01 | 1.0115 | 1.0137 | 1.0137 | 0.99737
CGE | Alimentador Calleuque | IG4 | 0.99899 | 1.0006 | 1.0023 | 1.0038 | 1.0058 | 1.0075 | 1.0097 | 1.0116 | 1.0133 | 1.0151 | 1.0151 | 0.99899
CGE | Alimentador Calleuque | IG3 | 1.0006 | 1.0022 | 1.0038 | 1.0055 | 1.008 | 1.01 | 1.0115 | 1.0139 | 1.0161 | 1.0184 | 1.0184 | 1.0006
CGE | Alimentador Calleuque | IG2 | 1.0024 | 1.004 | 1.0057 | 1.0079 | 1.0098 | 1.0122 | 1.0146 | 1.0169 | 1.0194 | 1.0201 | 1.0201 | 1.0024
CGE | Alimentador Calleuque | IG1 | 1.0047 | 1.0063 | 1.0087 | 1.0124 | 1.0163 | 1.019 | 1.0227 | 1.0251 | 1.0259 | 1.0305 | 1.0305 | 1.0047
CGE | Alimentador Camisa | IG10 | 0.97928 | 0.9799 | 0.98054 | 0.98119 | 0.98114 | 0.98192 | 0.98268 | 0.98355 | 0.98382 | 0.98502 | 0.98502 | 0.97928
CGE | Alimentador Camisa | IG9 | 0.97238 | 0.98034 | 0.98322 | 0.98322 | 0.98363 | 0.98457 | 0.98507 | 0.98579 | 0.98642 | 0.98765 | 0.98765 | 0.97238
CGE | Alimentador Camisa | IG8 | 0.97767 | 0.98511 | 0.98469 | 0.98611 | 0.98653 | 0.9872 | 0.98792 | 0.98828 | 0.98852 | 0.99031 | 0.99031 | 0.97767
CGE | Alimentador Camisa | IG7 | 0.98711 | 0.98559 | 0.98745 | 0.98841 | 0.98934 | 0.98989 | 0.99035 | 0.99064 | 0.99097 | 0.993 | 0.993 | 0.98559
CGE | Alimentador Camisa | IG6 | 0.98708 | 0.99017 | 0.99117 | 0.99201 | 0.99277 | 0.99322 | 0.9933 | 0.99447 | 0.99739 | 0.99737 | 0.99739 | 0.98708
CGE | Alimentador Camisa | IG5 | 0.99213 | 0.9927 | 0.9938 | 0.99423 | 0.99477 | 0.99511 | 0.99617 | 0.99683 | 0.99641 | 0.99964 | 0.99964 | 0.99213
CGE | Alimentador Camisa | IG4 | 0.99596 | 0.99601 | 0.99691 | 0.99746 | 0.99815 | 0.99887 | 0.99904 | 1.0011 | 1.0006 | 1.0012 | 1.0012 | 0.99596
CGE | Alimentador Camisa | IG3 | 0.99978 | 0.99936 | 0.99938 | 1 | 1.0004 | 1.0008 | 1.002 | 1.0035 | 1.0078 | 1.004 | 1.0078 | 0.99936
CGE | Alimentador Camisa | IG2 | 1.001 | 1.0015 | 1.0021 | 1.0025 | 1.0033 | 1.0046 | 1.0052 | 1.0067 | 1.0089 | 1.0091 | 1.0091 | 1.001
CGE | Alimentador Camisa | IG1 | 1.0045 | 1.0051 | 1.0052 | 1.0055 | 1.0064 | 1.0072 | 1.0091 | 1.012 | 1.0133 | 1.0096 | 1.0133 | 1.0045
CGE | Alimentador Cantillana | IG10 | 1.0001 | 1 | 1 | 1 | 1.0001 | 1.0001 | 1.0001 | 1.0001 | 1.0001 | 1.0001 | 1.0001 | 1
CGE | Alimentador Cantillana | IG9 | 1.0001 | 1 | 1 | 1 | 1.0001 | 1.0001 | 1.0001 | 1.0001 | 1.0001 | 1.0001 | 1.0001 | 1
CGE | Alimentador Cantillana | IG8 | 1.0001 | 1 | 1 | 1.0001 | 1.0001 | 1.0001 | 1.0001 | 1.0001 | 1.0001 | 1.0001 | 1.0001 | 1
CGE | Alimentador Cantillana | IG7 | 1 | 1.0001 | 1 | 1.0001 | 1.0001 | 1.0001 | 1.0001 | 1.0001 | 1.0001 | 1.0001 | 1.0001 | 1
CGE | Alimentador Cantillana | IG6 | 1.0001 | 1.0001 | 1.0001 | 1.0001 | 1.0001 | 1.0001 | 1.0001 | 1.0001 | 1.0001 | 1.0001 | 1.0001 | 1.0001
CGE | Alimentador Cantillana | IG5 | 1.0001 | 1.0001 | 1.0001 | 1.0001 | 1.0001 | 1.0001 | 1.0001 | 1.0001 | 1.0001 | 1.0001 | 1.0001 | 1.0001
CGE | Alimentador Cantillana | IG4 | 1.0001 | 1.0001 | 1.0001 | 1.0001 | 1.0001 | 1.0001 | 1.0001 | 1.0001 | 1.0001 | 1.0001 | 1.0001 | 1.0001
CGE | Alimentador Cantillana | IG3 | 1.0001 | 1.0002 | 1.0001 | 1.0001 | 1.0001 | 1.0001 | 1.0001 | 1.0001 | 1.0001 | 1.0002 | 1.0002 | 1.0001
CGE | Alimentador Cantillana | IG2 | 1.0002 | 1.0001 | 1.0001 | 1.0001 | 1.0001 | 1.0001 | 1.0001 | 1.0001 | 1.0001 | 1.0001 | 1.0002 | 1.0001
CGE | Alimentador Cantillana | IG1 | 1.0003 | 1.0003 | 1.0001 | 1.0001 | 1.0001 | 1.0001 | 1.0001 | 1.0001 | 1.0002 | 1.0002 | 1.0003 | 1.0001
CGE | Alimentador Casas Viejas | IG10 | 1.0466 | 1.0466 | 1.0466 | 1.0656 | 1.0466 | 1.0466 | 1.0466 | 1.0466 | 1.0466 | 1.0466 | 1.0656 | 1.0466
CGE | Alimentador Casas Viejas | IG9 | 1.0521 | 1.0521 | 1.0633 | 1.0521 | 1.0521 | 1.0521 | 1.0521 | 1.0521 | 1.0521 | 1.0521 | 1.0633 | 1.0521
CGE | Alimentador Casas Viejas | IG8 | 1.0591 | 1.0591 | 1.0591 | 1.068 | 1.0591 | 1.0591 | 1.0591 | 1.0591 | 1.0591 | 1.0591 | 1.068 | 1.0591
CGE | Alimentador Casas Viejas | IG7 | 1.0682 | 1.0682 | 1.0682 | 1.0682 | 1.0682 | 1.0682 | 1.0682 | 1.0682 | 1.0682 | 1.0682 | 1.0682 | 1.0682
CGE | Alimentador Casas Viejas | IG6 | 1.0806 | 1.0806 | 1.0806 | 1.0664 | 1.0806 | 1.0806 | 1.0806 | 1.0806 | 1.0806 | 1.0806 | 1.0806 | 1.0664
CGE | Alimentador Casas Viejas | IG5 | 1.0985 | 1.0985 | 1.0985 | 1.0666 | 1.0985 | 1.0985 | 1.0985 | 1.0985 | 1.0985 | 1.0985 | 1.0985 | 1.0666
CGE | Alimentador Casas Viejas | IG4 | 1.1266 | 1.1266 | 1.0615 | 1.0696 | 1.1266 | 1.1266 | 1.1266 | 1.1266 | 1.1266 | 1.1266 | 1.1266 | 1.0615
CGE | Alimentador Casas Viejas | IG3 | 1.1773 | 1.1773 | 1.1773 | 1.1773 | 1.1773 | 1.1773 | 1.1773 | 1.1773 | 1.1773 | 1.1773 | 1.1773 | 1.1773
CGE | Alimentador Casas Viejas | IG2 | 1.2954 | 1.2954 | 1.2954 | 1.2954 | 1.2954 | 1.2954 | 1.2954 | 1.2954 | 1.2954 | 1.2954 | 1.2954 | 1.2954
CGE | Alimentador Casas Viejas | IG1 | 1.2372 | 1.2372 | 1.0673 | 1.0746 | 1.0878 | 1.2408 | 1.2408 | 1.2408 | 1.2408 | 1.2408 | 1.2408 | 1.0673
CGE | Alimentador Centenario | IG10 | 0.97138 | 0.97318 | 0.97666 | 0.97818 | 0.97917 | 0.98096 | 0.98264 | 0.9843 | 0.98578 | 0.98636 | 0.98636 | 0.97138
CGE | Alimentador Centenario | IG9 | 0.9752 | 0.97941 | 0.97927 | 0.98037 | 0.98187 | 0.98382 | 0.98536 | 0.98705 | 0.98864 | 0.99029 | 0.99029 | 0.9752
CGE | Alimentador Centenario | IG8 | 0.97906 | 0.98179 | 0.98204 | 0.98408 | 0.98581 | 0.98733 | 0.98912 | 0.99043 | 0.9926 | 0.99391 | 0.99391 | 0.97906
CGE | Alimentador Centenario | IG7 | 0.98293 | 0.98487 | 0.98759 | 0.98856 | 0.99025 | 0.99168 | 0.99359 | 0.99551 | 0.99685 | 0.99881 | 0.99881 | 0.98293
CGE | Alimentador Centenario | IG6 | 0.98711 | 0.98838 | 0.99064 | 0.99185 | 0.9937 | 0.99556 | 0.99778 | 0.99925 | 1.001 | 1.003 | 1.003 | 0.98711
CGE | Alimentador Centenario | IG5 | 0.99134 | 0.99149 | 0.99466 | 0.99565 | 0.99768 | 0.99981 | 1.0013 | 1.0033 | 1.0047 | 1.0067 | 1.0067 | 0.99134
CGE | Alimentador Centenario | IG4 | 0.9939 | 0.99691 | 0.998 | 1.0006 | 1.0026 | 1.0039 | 1.006 | 1.008 | 1.01 | 1.0113 | 1.0113 | 0.9939
CGE | Alimentador Centenario | IG3 | 0.99998 | 1.0018 | 1.0016 | 1.0042 | 1.0063 | 1.0081 | 1.0105 | 1.0118 | 1.0141 | 1.0163 | 1.0163 | 0.99998
CGE | Alimentador Centenario | IG2 | 1.0037 | 1.0051 | 1.0066 | 1.0082 | 1.0107 | 1.0124 | 1.0144 | 1.0155 | 1.0187 | 1.021 | 1.021 | 1.0037
CGE | Alimentador Centenario | IG1 | 1.0073 | 1.0089 | 1.0102 | 1.0125 | 1.0145 | 1.0166 | 1.0186 | 1.0203 | 1.0226 | 1.0243 | 1.0243 | 1.0073
CGE | Alimentador Cerro la Ballena | IG10 | 1.0025 | 1.0032 | 1.0037 | 1.0045 | 1.0057 | 1.0067 | 1.0076 | 1.0085 | 1.0094 | 1.0103 | 1.0103 | 1.0025
CGE | Alimentador Cerro la Ballena | IG9 | 1.0025 | 1.0033 | 1.0039 | 1.0048 | 1.0057 | 1.0064 | 1.0077 | 1.0088 | 1.0091 | 1.0109 | 1.0109 | 1.0025
CGE | Alimentador Cerro la Ballena | IG8 | 1.0027 | 1.0036 | 1.0042 | 1.0052 | 1.0061 | 1.0068 | 1.0079 | 1.0091 | 1.01 | 1.0109 | 1.0109 | 1.0027
CGE | Alimentador Cerro la Ballena | IG7 | 1.003 | 1.0038 | 1.0045 | 1.0055 | 1.0063 | 1.0072 | 1.0081 | 1.0088 | 1.0103 | 1.0113 | 1.0113 | 1.003
CGE | Alimentador Cerro la Ballena | IG6 | 1.0032 | 1.004 | 1.0047 | 1.0057 | 1.0066 | 1.0075 | 1.0083 | 1.0097 | 1.0106 | 1.0116 | 1.0116 | 1.0032
CGE | Alimentador Cerro la Ballena | IG5 | 1.0035 | 1.0042 | 1.005 | 1.006 | 1.0069 | 1.0077 | 1.0085 | 1.0096 | 1.011 | 1.0119 | 1.0119 | 1.0035
CGE | Alimentador Cerro la Ballena | IG4 | 1.0037 | 1.0045 | 1.0053 | 1.0062 | 1.007 | 1.008 | 1.009 | 1.0099 | 1.0111 | 1.0123 | 1.0123 | 1.0037
CGE | Alimentador Cerro la Ballena | IG3 | 1.0041 | 1.0048 | 1.0056 | 1.0066 | 1.0075 | 1.0084 | 1.0091 | 1.0107 | 1.0117 | 1.0127 | 1.0127 | 1.0041
CGE | Alimentador Cerro la Ballena | IG2 | 1.0043 | 1.005 | 1.0058 | 1.0067 | 1.0076 | 1.0084 | 1.0091 | 1.0096 | 1.0106 | 1.0134 | 1.0134 | 1.0043
CGE | Alimentador Cerro la Ballena | IG1 | 1.0044 | 1.0043 | 1.0056 | 1.0065 | 1.0077 | 1.0087 | 1.0091 | 1.0123 | 1.0138 | 1.0154 | 1.0154 | 1.0043
CGE | Alimentador Chalinga | IG10 | 0.99344 | 0.99314 | 0.99332 | 0.99363 | 0.99376 | 0.99396 | 0.99422 | 0.99462 | 0.99478 | 0.99486 | 0.99486 | 0.99314
CGE | Alimentador Chalinga | IG9 | 0.99384 | 0.99414 | 0.9943 | 0.99453 | 0.99473 | 0.99505 | 0.99533 | 0.99554 | 0.99596 | 0.99607 | 0.99607 | 0.99384
CGE | Alimentador Chalinga | IG8 | 0.99484 | 0.99538 | 0.99535 | 0.99553 | 0.99585 | 0.99611 | 0.99633 | 0.99635 | 0.9967 | 0.99682 | 0.99682 | 0.99484
CGE | Alimentador Chalinga | IG7 | 0.99563 | 0.99614 | 0.99626 | 0.99661 | 0.99676 | 0.99705 | 0.99728 | 0.99756 | 0.99795 | 0.99802 | 0.99802 | 0.99563
CGE | Alimentador Chalinga | IG6 | 0.997 | 0.99694 | 0.9972 | 0.99741 | 0.99779 | 0.9979 | 0.99817 | 0.99851 | 0.99881 | 0.9993 | 0.9993 | 0.99694
CGE | Alimentador Chalinga | IG5 | 0.99748 | 0.99803 | 0.99809 | 0.99841 | 0.99875 | 0.99895 | 0.99916 | 0.99939 | 0.99977 | 0.99986 | 0.99986 | 0.99748
CGE | Alimentador Chalinga | IG4 | 0.99882 | 0.99872 | 0.99918 | 0.99943 | 0.99963 | 0.99981 | 1.0001 | 1.0004 | 1.0007 | 1.001 | 1.001 | 0.99872
CGE | Alimentador Chalinga | IG3 | 0.99943 | 0.99976 | 0.99999 | 1.0002 | 1.0005 | 1.0008 | 1.001 | 1.0013 | 1.0015 | 1.0018 | 1.0018 | 0.99943
CGE | Alimentador Chalinga | IG2 | 1.0003 | 1.0007 | 1.001 | 1.0012 | 1.0015 | 1.0018 | 1.002 | 1.0024 | 1.0026 | 1.0029 | 1.0029 | 1.0003
CGE | Alimentador Chalinga | IG1 | 1.0006 | 1.0011 | 1.0015 | 1.0017 | 1.002 | 1.002 | 1.002 | 1.0025 | 1.0028 | 1.003 | 1.003 | 1.0006
CGE | Alimentador Champa | IG10 | 0.95578 | 0.96132 | 0.96618 | 0.98061 | 0.98735 | 0.98784 | 0.99301 | 0.9985 | 1.005 | 1.0117 | 1.0117 | 0.95578
CGE | Alimentador Champa | IG9 | 0.9646 | 0.97095 | 0.97605 | 0.98697 | 0.99349 | 0.99728 | 1.0029 | 1.0085 | 1.0165 | 1.0238 | 1.0238 | 0.9646
CGE | Alimentador Champa | IG8 | 0.97344 | 0.97913 | 0.98666 | 0.99207 | 0.99857 | 1.0044 | 1.0088 | 1.0166 | 1.0239 | 1.0292 | 1.0292 | 0.97344
CGE | Alimentador Champa | IG7 | 0.97972 | 0.98641 | 0.99313 | 0.99734 | 1.003 | 1.0086 | 1.0142 | 1.0254 | 1.0258 | 1.0484 | 1.0484 | 0.97972
CGE | Alimentador Champa | IG6 | 0.98613 | 0.99292 | 0.9998 | 1.0036 | 1.0114 | 1.0163 | 1.0218 | 1.0282 | 1.0343 | 1.0403 | 1.0403 | 0.98613
CGE | Alimentador Champa | IG5 | 0.99146 | 1.0017 | 1.0066 | 1.0147 | 1.0203 | 1.0252 | 1.0334 | 1.0414 | 1.0471 | 1.0654 | 1.0654 | 0.99146
CGE | Alimentador Champa | IG4 | 0.99975 | 1.0053 | 1.0137 | 1.0236 | 1.0266 | 1.0317 | 1.0388 | 1.0463 | 1.0532 | 1.0594 | 1.0594 | 0.99975
CGE | Alimentador Champa | IG3 | 1.0062 | 1.0135 | 1.0249 | 1.0284 | 1.0341 | 1.0395 | 1.0459 | 1.0523 | 1.0591 | 1.0843 | 1.0843 | 1.0062
CGE | Alimentador Champa | IG2 | 1.0132 | 1.0211 | 1.0277 | 1.0354 | 1.0426 | 1.0469 | 1.0548 | 1.0625 | 1.0748 | 1.0829 | 1.0829 | 1.0132
CGE | Alimentador Champa | IG1 | 1.0192 | 1.0232 | 1.0358 | 1.0418 | 1.0477 | 1.0541 | 1.0617 | 1.0692 | 1.0765 | 1.0846 | 1.0846 | 1.0192
CGE | Alimentador Chancon | IG10 | 0.97715 | 0.9785 | 0.98014 | 0.98173 | 0.9828 | 0.98447 | 0.98605 | 0.98754 | 0.98897 | 0.99044 | 0.99044 | 0.97715
CGE | Alimentador Chancon | IG9 | 0.98068 | 0.98094 | 0.98328 | 0.98579 | 0.98719 | 0.98793 | 0.98993 | 0.99202 | 0.99301 | 0.99436 | 0.99436 | 0.98068
CGE | Alimentador Chancon | IG8 | 0.98306 | 0.98528 | 0.98748 | 0.98908 | 0.99048 | 0.9917 | 0.99294 | 0.9947 | 0.99613 | 0.99827 | 0.99827 | 0.98306
CGE | Alimentador Chancon | IG7 | 0.98666 | 0.98843 | 0.99097 | 0.99246 | 0.99364 | 0.99506 | 0.99676 | 0.99815 | 0.99957 | 1.001 | 1.001 | 0.98666
CGE | Alimentador Chancon | IG6 | 0.99032 | 0.99216 | 0.99336 | 0.9954 | 0.99731 | 0.99879 | 1.0009 | 1.0028 | 1.003 | 1.0056 | 1.0056 | 0.99032
CGE | Alimentador Chancon | IG5 | 0.99364 | 0.99636 | 0.99788 | 0.9998 | 1.0015 | 1.0035 | 1.005 | 1.0067 | 1.0087 | 1.0108 | 1.0108 | 0.99364
CGE | Alimentador Chancon | IG4 | 0.99764 | 0.99971 | 1.0013 | 1.0031 | 1.0048 | 1.0064 | 1.008 | 1.0103 | 1.0116 | 1.0136 | 1.0136 | 0.99764
CGE | Alimentador Chancon | IG3 | 1.001 | 1.0025 | 1.0053 | 1.0068 | 1.0085 | 1.0104 | 1.0127 | 1.0144 | 1.0179 | 1.0226 | 1.0226 | 1.001
CGE | Alimentador Chancon | IG2 | 1.0058 | 1.0078 | 1.0095 | 1.0109 | 1.0125 | 1.0144 | 1.0172 | 1.0208 | 1.0231 | 1.0251 | 1.0251 | 1.0058
CGE | Alimentador Chancon | IG1 | 1.0097 | 1.0109 | 1.0129 | 1.0146 | 1.0165 | 1.0177 | 1.0194 | 1.0228 | 1.0255 | 1.0348 | 1.0348 | 1.0097
CGE | Alimentador Chepica | IG10 | 0.91397 | 0.92506 | 0.93303 | 0.94151 | 0.95057 | 0.95947 | 0.96875 | 0.97888 | 0.98887 | 0.99921 | 0.99921 | 0.91397
CGE | Alimentador Chepica | IG9 | 0.93956 | 0.94193 | 0.951 | 0.96046 | 0.96774 | 0.97649 | 0.98845 | 1.0052 | 1.0151 | 1.0425 | 1.0425 | 0.93956
CGE | Alimentador Chepica | IG8 | 0.94662 | 0.95806 | 0.96565 | 0.97445 | 0.98372 | 0.99667 | 1.0081 | 1.0185 | 1.0304 | 1.045 | 1.045 | 0.94662
CGE | Alimentador Chepica | IG7 | 0.95899 | 0.97027 | 0.98094 | 0.99084 | 0.99871 | 1.0082 | 1.0177 | 1.0328 | 1.0451 | 1.0565 | 1.0565 | 0.95899
CGE | Alimentador Chepica | IG6 | 0.97935 | 0.98483 | 0.99304 | 1.0039 | 1.0153 | 1.0258 | 1.0363 | 1.0479 | 1.0619 | 1.0696 | 1.0696 | 0.97935
CGE | Alimentador Chepica | IG5 | 0.99202 | 0.99802 | 1.009 | 1.0211 | 1.0355 | 1.0411 | 1.0582 | 1.066 | 1.0776 | 1.1073 | 1.1073 | 0.99202
CGE | Alimentador Chepica | IG4 | 0.99937 | 1.0142 | 1.024 | 1.0352 | 1.0425 | 1.0538 | 1.0644 | 1.0776 | 1.1117 | 1.1264 | 1.1264 | 0.99937
CGE | Alimentador Chepica | IG3 | 1.0235 | 1.0297 | 1.037 | 1.0497 | 1.0731 | 1.0816 | 1.0944 | 1.108 | 1.1219 | 1.1466 | 1.1466 | 1.0235
CGE | Alimentador Chepica | IG2 | 1.0314 | 1.0457 | 1.0568 | 1.0712 | 1.0838 | 1.0941 | 1.1108 | 1.1246 | 1.1416 | 1.1555 | 1.1555 | 1.0314
CGE | Alimentador Chepica | IG1 | 1.0476 | 1.0661 | 1.076 | 1.0985 | 1.118 | 1.1251 | 1.1366 | 1.1685 | 1.1783 | 1.259 | 1.259 | 1.0476
CGE | Alimentador Chorombo | IG10 | 0.99858 | 0.99917 | 0.99938 | 0.99974 | 1 | 1.0004 | 1.0006 | 1.001 | 1.0014 | 1.0016 | 1.0016 | 0.99858
CGE | Alimentador Chorombo | IG9 | 0.99882 | 0.99931 | 0.99971 | 1.0001 | 1.0004 | 1.0007 | 1.001 | 1.0013 | 1.0016 | 1.002 | 1.002 | 0.99882
CGE | Alimentador Chorombo | IG8 | 0.99937 | 0.99961 | 0.99991 | 1.0003 | 1.0005 | 1.0008 | 1.0012 | 1.0015 | 1.0019 | 1.0025 | 1.0025 | 0.99937
CGE | Alimentador Chorombo | IG7 | 0.99948 | 0.99978 | 1.0002 | 1.0005 | 1.0008 | 1.0011 | 1.0015 | 1.0018 | 1.0021 | 1.0023 | 1.0023 | 0.99948
CGE | Alimentador Chorombo | IG6 | 0.99964 | 0.99995 | 1.0003 | 1.0007 | 1.0011 | 1.0014 | 1.0018 | 1.0023 | 1.0026 | 1.0027 | 1.0027 | 0.99964
CGE | Alimentador Chorombo | IG5 | 0.9999 | 1.0002 | 1.0007 | 1.001 | 1.0013 | 1.0015 | 1.002 | 1.0024 | 1.0025 | 1.003 | 1.003 | 0.9999
CGE | Alimentador Chorombo | IG4 | 1.0003 | 1.0005 | 1.0009 | 1.0013 | 1.0016 | 1.0018 | 1.0022 | 1.0023 | 1.003 | 1.0035 | 1.0035 | 1.0003
CGE | Alimentador Chorombo | IG3 | 1.0004 | 1.0008 | 1.0012 | 1.0017 | 1.0019 | 1.0022 | 1.0025 | 1.003 | 1.0032 | 1.004 | 1.004 | 1.0004
CGE | Alimentador Chorombo | IG2 | 1.0006 | 1.001 | 1.0016 | 1.002 | 1.0024 | 1.0027 | 1.0029 | 1.003 | 1.0036 | 1.0043 | 1.0043 | 1.0006
CGE | Alimentador Chorombo | IG1 | 1.0004 | 1.0009 | 1.0026 | 1.0036 | 1.0034 | 1.0031 | 1.0035 | 1.0034 | 1.0042 | 1.0052 | 1.0052 | 1.0004
CGE | Alimentador Chorrillos | IG10 | 0.97938 | 0.98086 | 0.98234 | 0.98236 | 0.98532 | 0.98683 | 0.98773 | 0.99109 | 0.99104 | 0.99134 | 0.99134 | 0.97938
CGE | Alimentador Chorrillos | IG9 | 0.98273 | 0.98422 | 0.98572 | 0.98722 | 0.98873 | 0.99025 | 0.99272 | 0.99379 | 0.99473 | 0.99593 | 0.99593 | 0.98273
CGE | Alimentador Chorrillos | IG8 | 0.98611 | 0.98762 | 0.98914 | 0.99066 | 0.99218 | 0.99372 | 0.99589 | 0.99658 | 0.9976 | 0.99894 | 0.99894 | 0.98611
CGE | Alimentador Chorrillos | IG7 | 0.98955 | 0.99107 | 0.99219 | 0.99414 | 0.99568 | 0.99805 | 0.99803 | 0.99941 | 1.0015 | 1.0032 | 1.0032 | 0.98955
CGE | Alimentador Chorrillos | IG6 | 0.99303 | 0.99457 | 0.99526 | 0.99767 | 1.0001 | 1.0005 | 1.0022 | 1.0034 | 1.0038 | 1.0057 | 1.0057 | 0.99303
CGE | Alimentador Chorrillos | IG5 | 0.99524 | 0.99811 | 0.99858 | 1.0016 | 1.0029 | 1.0036 | 1.0052 | 1.008 | 1.0092 | 1.0108 | 1.0108 | 0.99524
CGE | Alimentador Chorrillos | IG4 | 1.0001 | 1.0017 | 1.0047 | 1.0055 | 1.0064 | 1.0071 | 1.0113 | 1.0113 | 1.0129 | 1.0145 | 1.0145 | 1.0001
CGE | Alimentador Chorrillos | IG3 | 1.0041 | 1.0066 | 1.0075 | 1.0091 | 1.0103 | 1.0112 | 1.0134 | 1.015 | 1.0167 | 1.0183 | 1.0183 | 1.0041
CGE | Alimentador Chorrillos | IG2 | 1.0088 | 1.0108 | 1.0116 | 1.0132 | 1.0146 | 1.0155 | 1.0172 | 1.0188 | 1.0205 | 1.0221 | 1.0221 | 1.0088
CGE | Alimentador Chorrillos | IG1 | 1.0157 | 1.0188 | 1.0187 | 1.0199 | 1.0204 | 1.0192 | 1.0209 | 1.0225 | 1.0242 | 1.0259 | 1.0259 | 1.0157
CGE | Alimentador Ciudad | IG10 | 0.97354 | 0.97435 | 0.97675 | 0.97699 | 0.97773 | 0.97861 | 0.97895 | 0.97966 | 0.98041 | 0.98117 | 0.98117 | 0.97354
CGE | Alimentador Ciudad | IG9 | 0.97674 | 0.97964 | 0.97998 | 0.98033 | 0.98061 | 0.98094 | 0.9815 | 0.98249 | 0.9828 | 0.98285 | 0.98285 | 0.97674
CGE | Alimentador Ciudad | IG8 | 0.98136 | 0.98278 | 0.98306 | 0.98335 | 0.98381 | 0.98474 | 0.98534 | 0.98605 | 0.98679 | 0.98767 | 0.98767 | 0.98136
CGE | Alimentador Ciudad | IG7 | 0.98484 | 0.98457 | 0.98521 | 0.98618 | 0.98705 | 0.98774 | 0.98948 | 0.99024 | 0.99071 | 0.99084 | 0.99084 | 0.98457
CGE | Alimentador Ciudad | IG6 | 0.98688 | 0.98735 | 0.9883 | 0.98906 | 0.99057 | 0.99146 | 0.99189 | 0.99262 | 0.99398 | 0.99432 | 0.99432 | 0.98688
CGE | Alimentador Ciudad | IG5 | 0.98922 | 0.98986 | 0.99058 | 0.99209 | 0.99296 | 0.99462 | 0.9927 | 0.996 | 0.98632 | 0.99032 | 0.996 | 0.98632
CGE | Alimentador Ciudad | IG4 | 0.99293 | 0.99393 | 0.99477 | 0.99285 | 0.99611 | 0.99773 | 0.99896 | 0.99937 | 0.99794 | 1.0012 | 1.0012 | 0.99285
CGE | Alimentador Ciudad | IG3 | 0.99661 | 0.9968 | 0.99553 | 0.9963 | 1.0002 | 1.0011 | 1.0014 | 1.0016 | 1.0024 | 1.0037 | 1.0037 | 0.99553
CGE | Alimentador Ciudad | IG2 | 0.99834 | 1.0008 | 1.0013 | 1.0027 | 1.0033 | 1.0046 | 1.0055 | 1.0058 | 1.0074 | 1.0087 | 1.0087 | 0.99834
CGE | Alimentador Ciudad | IG1 | 1.0032 | 1.0043 | 1.0052 | 1.006 | 1.0065 | 1.0069 | 1.0075 | 1.0086 | 1.0099 | 1.0105 | 1.0105 | 1.0032
CGE | Alimentador Codegua | IG10 | 0.9475 | 0.95247 | 0.95789 | 0.96041 | 0.96615 | 0.97067 | 0.97573 | 0.98141 | 0.98651 | 0.99108 | 0.99108 | 0.9475
CGE | Alimentador Codegua | IG9 | 0.95685 | 0.95575 | 0.96045 | 0.96697 | 0.97145 | 0.97712 | 0.98391 | 0.98843 | 0.99417 | 1.0004 | 1.0004 | 0.95575
CGE | Alimentador Codegua | IG8 | 0.9633 | 0.96847 | 0.97354 | 0.97779 | 0.98262 | 0.98834 | 0.99348 | 0.99866 | 1.0035 | 1.0081 | 1.0081 | 0.9633
CGE | Alimentador Codegua | IG7 | 0.97146 | 0.96965 | 0.9809 | 0.98864 | 0.99196 | 0.99576 | 1.002 | 1.0061 | 1.0116 | 1.0183 | 1.0183 | 0.96965
CGE | Alimentador Codegua | IG6 | 0.98066 | 0.98543 | 0.98968 | 0.99484 | 0.99954 | 1.006 | 1.0119 | 1.0163 | 1.0212 | 1.0279 | 1.0279 | 0.98066
CGE | Alimentador Codegua | IG5 | 0.98832 | 0.99363 | 0.99713 | 1.0039 | 1.0097 | 1.0145 | 1.0215 | 1.0259 | 1.0321 | 1.0358 | 1.0358 | 0.98832
CGE | Alimentador Codegua | IG4 | 0.99721 | 1.0036 | 1.0081 | 1.0123 | 1.0192 | 1.0242 | 1.0302 | 1.0351 | 1.0411 | 1.0507 | 1.0507 | 0.99721
CGE | Alimentador Codegua | IG3 | 1.0033 | 1.0111 | 1.0171 | 1.0203 | 1.0264 | 1.0331 | 1.0391 | 1.0455 | 1.0489 | 1.0506 | 1.0506 | 1.0033
CGE | Alimentador Codegua | IG2 | 1.0151 | 1.0201 | 1.025 | 1.0314 | 1.0363 | 1.0418 | 1.0499 | 1.0534 | 1.0606 | 1.0636 | 1.0636 | 1.0151
CGE | Alimentador Codegua | IG1 | 1.0216 | 1.0283 | 1.0344 | 1.0389 | 1.0446 | 1.05 | 1.0585 | 1.0629 | 1.069 | 1.0728 | 1.0728 | 1.0216
CGE | Alimentador Coelemu | IG10 | 0.92039 | 0.93918 | 0.95699 | 0.96279 | 0.99482 | 1.016 | 1.0427 | 1.0654 | 1.0895 | 1.1133 | 1.1133 | 0.92039
CGE | Alimentador Coelemu | IG9 | 0.92908 | 0.94863 | 0.96969 | 0.97641 | 1.0056 | 1.0283 | 1.0632 | 1.1016 | 1.1197 | 1.1268 | 1.1268 | 0.92908
CGE | Alimentador Coelemu | IG8 | 0.93796 | 0.95776 | 0.97644 | 0.99293 | 1.0161 | 1.0424 | 1.0726 | 1.1095 | 1.1447 | 1.1779 | 1.1779 | 0.93796
CGE | Alimentador Coelemu | IG7 | 0.94727 | 0.95979 | 0.98889 | 1.0066 | 1.0307 | 1.0576 | 1.0862 | 1.1211 | 1.1541 | 1.1852 | 1.1852 | 0.94727
CGE | Alimentador Coelemu | IG6 | 0.9707 | 0.97699 | 0.99867 | 1.0197 | 1.0452 | 1.0689 | 1.0995 | 1.1356 | 1.1677 | 1.2004 | 1.2004 | 0.9707
CGE | Alimentador Coelemu | IG5 | 0.97091 | 0.99641 | 1.0123 | 1.0381 | 1.0536 | 1.0827 | 1.1141 | 1.1461 | 1.183 | 1.2155 | 1.2155 | 0.97091
CGE | Alimentador Coelemu | IG4 | 0.99495 | 0.99781 | 1.0312 | 1.0448 | 1.069 | 1.0937 | 1.1253 | 1.1571 | 1.195 | 1.2245 | 1.2245 | 0.99495
CGE | Alimentador Coelemu | IG3 | 0.98641 | 1.0233 | 1.0327 | 1.0601 | 1.0797 | 1.106 | 1.142 | 1.1725 | 1.2003 | 1.2109 | 1.2109 | 0.98641
CGE | Alimentador Coelemu | IG2 | 0.99692 | 1.0181 | 1.0552 | 1.0677 | 1.0856 | 1.1141 | 1.1501 | 1.1785 | 1.2114 | 1.2417 | 1.2417 | 0.99692
CGE | Alimentador Coelemu | IG1 | 1.0204 | 1.0267 | 1.0678 | 1.0694 | 1.0983 | 1.1255 | 1.1572 | 1.2036 | 1.1993 | 1.2711 | 1.2711 | 1.0204
CGE | Alimentador Copihue | IG10 | 0.99994 | 0.99996 | 1 | 1 | 1.0001 | 1.0001 | 1.0001 | 1.0001 | 1.0002 | 1.0002 | 1.0002 | 0.99994
CGE | Alimentador Copihue | IG9 | 0.99996 | 0.99999 | 1 | 1 | 1.0001 | 1.0001 | 1.0001 | 1.0002 | 1.0002 | 1.0002 | 1.0002 | 0.99996
CGE | Alimentador Copihue | IG8 | 0.99998 | 1 | 1 | 1.0001 | 1.0001 | 1.0001 | 1.0001 | 1.0002 | 1.0002 | 1.0002 | 1.0002 | 0.99998
CGE | Alimentador Copihue | IG7 | 1 | 1 | 1.0001 | 1.0001 | 1.0001 | 1.0001 | 1.0002 | 1.0002 | 1.0002 | 1.0003 | 1.0003 | 1
CGE | Alimentador Copihue | IG6 | 1 | 1.0001 | 1.0001 | 1.0001 | 1.0001 | 1.0002 | 1.0002 | 1.0002 | 1.0002 | 1.0003 | 1.0003 | 1
CGE | Alimentador Copihue | IG5 | 1 | 1.0001 | 1.0001 | 1.0001 | 1.0002 | 1.0002 | 1.0002 | 1.0002 | 1.0003 | 1.0003 | 1.0003 | 1
CGE | Alimentador Copihue | IG4 | 1.0001 | 1.0001 | 1.0001 | 1.0001 | 1.0002 | 1.0002 | 1.0002 | 1.0002 | 1.0003 | 1.0003 | 1.0003 | 1.0001
CGE | Alimentador Copihue | IG3 | 1.0001 | 1.0001 | 1.0001 | 1.0002 | 1.0002 | 1.0002 | 1.0002 | 1.0003 | 1.0003 | 1.0003 | 1.0003 | 1.0001
CGE | Alimentador Copihue | IG2 | 1.0001 | 1.0001 | 1.0002 | 1.0002 | 1.0002 | 1.0002 | 1.0003 | 1.0003 | 1.0003 | 1.0003 | 1.0003 | 1.0001
CGE | Alimentador Copihue | IG1 | 1.0001 | 1.0002 | 1.0002 | 1.0002 | 1.0002 | 1.0002 | 1.0002 | 1.0002 | 1.0002 | 1.0002 | 1.0002 | 1.0001
CGE | Alimentador Corneche | IG10 | 1.0055 | 1.0141 | 1.0177 | 1.0214 | 1.0252 | 1.0294 | 1.034 | 1.0382 | 1.0428 | 1.0478 | 1.0478 | 1.0055
CGE | Alimentador Corneche | IG9 | 1.0118 | 1.0165 | 1.0191 | 1.0244 | 1.029 | 1.0335 | 1.0372 | 1.0416 | 1.0465 | 1.0507 | 1.0507 | 1.0118
CGE | Alimentador Corneche | IG8 | 1.0142 | 1.0189 | 1.0235 | 1.0265 | 1.0318 | 1.0361 | 1.0406 | 1.0455 | 1.0507 | 1.0562 | 1.0562 | 1.0142
CGE | Alimentador Corneche | IG7 | 1.0172 | 1.0201 | 1.0237 | 1.0295 | 1.0334 | 1.0384 | 1.0428 | 1.0474 | 1.0521 | 1.0565 | 1.0565 | 1.0172
CGE | Alimentador Corneche | IG6 | 1.0196 | 1.0246 | 1.0268 | 1.0308 | 1.0363 | 1.041 | 1.0463 | 1.0498 | 1.0545 | 1.059 | 1.059 | 1.0196
CGE | Alimentador Corneche | IG5 | 1.0213 | 1.0261 | 1.0297 | 1.0348 | 1.0384 | 1.0434 | 1.0477 | 1.052 | 1.0574 | 1.0619 | 1.0619 | 1.0213
CGE | Alimentador Corneche | IG4 | 1.0247 | 1.0292 | 1.0332 | 1.0376 | 1.0423 | 1.0469 | 1.0521 | 1.0568 | 1.0615 | 1.0675 | 1.0675 | 1.0247
CGE | Alimentador Corneche | IG3 | 1.0281 | 1.0313 | 1.0359 | 1.0398 | 1.045 | 1.05 | 1.0552 | 1.0601 | 1.0646 | 1.0708 | 1.0708 | 1.0281
CGE | Alimentador Corneche | IG2 | 1.0286 | 1.0342 | 1.0387 | 1.0424 | 1.0466 | 1.0524 | 1.0593 | 1.0624 | 1.074 | 1.0677 | 1.074 | 1.0286
CGE | Alimentador Corneche | IG1 | 1.0416 | 1.0442 | 1.0465 | 1.0556 | 1.0662 | 1.0738 | 1.0774 | 1.0917 | 1.0929 | 1.0979 | 1.0979 | 1.0416
CGE | Alimentador Correntoso | IG10 | 1.0011 | 1.0013 | 1.0016 | 1.002 | 1.0023 | 1.0028 | 1.0032 | 1.0037 | 1.0042 | 1.0044 | 1.0044 | 1.0011
CGE | Alimentador Correntoso | IG9 | 1.0012 | 1.0014 | 1.0017 | 1.002 | 1.0024 | 1.0028 | 1.0032 | 1.0037 | 1.0043 | 1.0047 | 1.0047 | 1.0012
CGE | Alimentador Correntoso | IG8 | 1.0012 | 1.0015 | 1.0017 | 1.0021 | 1.0024 | 1.0028 | 1.0032 | 1.0035 | 1.0042 | 1.0046 | 1.0046 | 1.0012
CGE | Alimentador Correntoso | IG7 | 1.0012 | 1.0016 | 1.0019 | 1.0022 | 1.0026 | 1.0029 | 1.0033 | 1.0037 | 1.0042 | 1.0054 | 1.0054 | 1.0012
CGE | Alimentador Correntoso | IG6 | 1.0012 | 1.0017 | 1.0019 | 1.0022 | 1.0025 | 1.0029 | 1.0034 | 1.0038 | 1.0041 | 1.0048 | 1.0048 | 1.0012
CGE | Alimentador Correntoso | IG5 | 1.0015 | 1.0016 | 1.0017 | 1.0021 | 1.0022 | 1.0026 | 1.0031 | 1.0035 | 1.004 | 1.0046 | 1.0046 | 1.0015
CGE | Alimentador Correntoso | IG4 | 1.0013 | 1.0014 | 1.0015 | 1.0016 | 1.0019 | 1.0022 | 1.0027 | 1.0033 | 1.0038 | 1.0044 | 1.0044 | 1.0013
CGE | Alimentador Correntoso | IG3 | 1.0014 | 1.0008 | 1.0009 | 1.0007 | 1.0012 | 1.0016 | 1.002 | 1.0024 | 1.0034 | 1.004 | 1.004 | 1.0007
CGE | Alimentador Correntoso | IG2 | 1.0003 | 0.9995 | 0.99931 | 0.9989 | 0.99919 | 0.99984 | 1.0002 | 1.0016 | 1.0023 | 1.0028 | 1.0028 | 0.9989
CGE | Alimentador Correntoso | IG1 | 0.99273 | 0.99153 | 0.99115 | 0.98941 | 0.98812 | 0.98929 | 0.9866 | 0.98608 | 0.98525 | 0.97977 | 0.99273 | 0.97977
CGE | Alimentador Cunaco | IG10 | 0.9818 | 0.98306 | 0.98306 | 0.98332 | 0.98375 | 0.9841 | 0.98435 | 0.98454 | 0.9849 | 0.98524 | 0.98524 | 0.9818
CGE | Alimentador Cunaco | IG9 | 0.9839 | 0.98573 | 0.98508 | 0.98537 | 0.98557 | 0.98572 | 0.98583 | 0.98608 | 0.9865 | 0.98651 | 0.98651 | 0.9839
CGE | Alimentador Cunaco | IG8 | 0.98602 | 0.98738 | 0.98678 | 0.98745 | 0.98742 | 0.988 | 0.98804 | 0.98816 | 0.9884 | 0.98869 | 0.98869 | 0.98602
CGE | Alimentador Cunaco | IG7 | 0.9895 | 0.98833 | 0.98956 | 0.98972 | 0.98977 | 0.99006 | 0.99023 | 0.99075 | 0.99099 | 0.99111 | 0.99111 | 0.98833
CGE | Alimentador Cunaco | IG6 | 0.99063 | 0.99087 | 0.99121 | 0.99154 | 0.9917 | 0.99216 | 0.99228 | 0.99253 | 0.99274 | 0.99303 | 0.99303 | 0.99063
CGE | Alimentador Cunaco | IG5 | 0.99328 | 0.99317 | 0.99351 | 0.99351 | 0.99381 | 0.99408 | 0.99456 | 0.99464 | 0.99507 | 0.99498 | 0.99507 | 0.99317
CGE | Alimentador Cunaco | IG4 | 0.99536 | 0.99575 | 0.99525 | 0.99567 | 0.99597 | 0.99614 | 0.99635 | 0.99678 | 0.99718 | 0.99678 | 0.99718 | 0.99525
CGE | Alimentador Cunaco | IG3 | 0.99681 | 0.99731 | 0.99751 | 0.99764 | 0.9981 | 0.99834 | 0.99869 | 0.99881 | 0.99902 | 0.99934 | 0.99934 | 0.99681
CGE | Alimentador Cunaco | IG2 | 0.99908 | 0.99953 | 0.99951 | 0.99986 | 1.0002 | 1.0005 | 1.0006 | 1.001 | 1.0013 | 1.0014 | 1.0014 | 0.99908
CGE | Alimentador Cunaco | IG1 | 1.0012 | 1.0014 | 1.0018 | 1.002 | 1.0023 | 1.0025 | 1.0028 | 1.0029 | 1.0032 | 1.0033 | 1.0033 | 1.0012
CGE | Alimentador Curacavi | IG10 | 1.01 | 1.0184 | 1.0188 | 1.0176 | 1.0142 | 1.0107 | 1.0023 | 1.0039 | 1.006 | 1.0041 | 1.0188 | 1.0023
CGE | Alimentador Curacavi | IG9 | 1.0159 | 1.0161 | 1.018 | 1.0268 | 1.0295 | 1.0156 | 1.0049 | 1.0063 | 1.0067 | 1.0086 | 1.0295 | 1.0049
CGE | Alimentador Curacavi | IG8 | 1.022 | 1.0304 | 1.0238 | 1.0322 | 1.0252 | 1.0255 | 1.0228 | 1.0081 | 1.0117 | 1.0053 | 1.0322 | 1.0053
CGE | Alimentador Curacavi | IG7 | 1.0005 | 1.0026 | 1.0188 | 1.0259 | 1.0379 | 1.0382 | 1.0306 | 1.0173 | 1.0288 | 1.0061 | 1.0382 | 1.0005
CGE | Alimentador Curacavi | IG6 | 1.0023 | 1.0118 | 1.0342 | 1.0407 | 1.0477 | 1.0518 | 1.0481 | 1.0407 | 1.0399 | 1.0075 | 1.0518 | 1.0023
CGE | Alimentador Curacavi | IG5 | 1.0069 | 1.0114 | 1.0232 | 1.0278 | 1.0431 | 1.047 | 1.0498 | 1.0408 | 1.1313 | 1.0038 | 1.1313 | 1.0038
CGE | Alimentador Curacavi | IG4 | 1.0133 | 1.0224 | 1.0339 | 1.0426 | 1.0548 | 1.056 | 1.0672 | 1.0658 | 1.0689 | 1.0637 | 1.0689 | 1.0133
CGE | Alimentador Curacavi | IG3 | 1.0322 | 1.0373 | 1.0398 | 1.0556 | 1.0607 | 1.0879 | 1.0762 | 1.0703 | 1.086 | 1.1691 | 1.1691 | 1.0322
CGE | Alimentador Curacavi | IG2 | 1.0242 | 1.0318 | 1.0367 | 1.0298 | 1.0635 | 1.0972 | 1.0979 | 1.0951 | 1.0957 | 1.148 | 1.148 | 1.0242
CGE | Alimentador Curacavi | IG1 | 1.0292 | 1.0306 | 1.0335 | 1.0481 | 1.0533 | 1.0876 | 1.0974 | 1.0928 | 1.1001 | 1.1623 | 1.1623 | 1.0292
CGE | Alimentador Delta | IG10 | 0.97331 | 0.97328 | 0.97409 | 0.9752 | 0.97632 | 0.97901 | 0.98012 | 0.98103 | 0.982 | 0.98258 | 0.98258 | 0.97328
CGE | Alimentador Delta | IG9 | 0.97572 | 0.97688 | 0.97746 | 0.9784 | 0.98087 | 0.98188 | 0.98292 | 0.98454 | 0.98554 | 0.98635 | 0.98635 | 0.97572
CGE | Alimentador Delta | IG8 | 0.97925 | 0.97929 | 0.98046 | 0.98096 | 0.98281 | 0.98533 | 0.98594 | 0.98731 | 0.98829 | 0.98895 | 0.98895 | 0.97925
CGE | Alimentador Delta | IG7 | 0.98097 | 0.98272 | 0.98398 | 0.98507 | 0.98617 | 0.98782 | 0.98947 | 0.99054 | 0.99147 | 0.99208 | 0.99208 | 0.98097
CGE | Alimentador Delta | IG6 | 0.9835 | 0.98557 | 0.98704 | 0.98941 | 0.98999 | 0.99181 | 0.99276 | 0.99405 | 0.99472 | 0.99497 | 0.99497 | 0.9835
CGE | Alimentador Delta | IG5 | 0.98828 | 0.98972 | 0.98977 | 0.99025 | 0.99256 | 0.99472 | 0.99557 | 0.9969 | 0.99691 | 0.99713 | 0.99713 | 0.98828
CGE | Alimentador Delta | IG4 | 0.99267 | 0.99238 | 0.99319 | 0.99518 | 0.99841 | 0.99911 | 0.99936 | 1 | 1.001 | 1.002 | 1.002 | 0.99238
CGE | Alimentador Delta | IG3 | 0.99573 | 0.99651 | 0.99819 | 1.0001 | 1.0003 | 1.0023 | 1.0035 | 1.0044 | 1.0059 | 1.0068 | 1.0068 | 0.99573
CGE | Alimentador Delta | IG2 | 0.9984 | 0.99878 | 1.0021 | 1.0027 | 1.0045 | 1.0062 | 1.0065 | 1.0067 | 1.0085 | 1.0094 | 1.0094 | 0.9984
CGE | Alimentador Delta | IG1 | 1.0029 | 1.0036 | 1.0051 | 1.0067 | 1.0085 | 1.0094 | 1.011 | 1.0119 | 1.0131 | 1.0146 | 1.0146 | 1.0029
CGE | Alimentador Desiderio Guzman | IG10 | 0.99922 | 0.99973 | 1.0002 | 1.0007 | 1.0013 | 1.0018 | 1.0023 | 1.0028 | 1.0033 | 1.0038 | 1.0038 | 0.99922
CGE | Alimentador Desiderio Guzman | IG9 | 0.99976 | 1.0003 | 1.0008 | 1.0013 | 1.0018 | 1.0023 | 1.0032 | 1.0035 | 1.0041 | 1.0047 | 1.0047 | 0.99976
CGE | Alimentador Desiderio Guzman | IG8 | 1.0003 | 1.0008 | 1.0013 | 1.0018 | 1.0028 | 1.003 | 1.0035 | 1.004 | 1.0044 | 1.0049 | 1.0049 | 1.0003
CGE | Alimentador Desiderio Guzman | IG7 | 1.0008 | 1.0013 | 1.0019 | 1.0027 | 1.003 | 1.0035 | 1.0039 | 1.0044 | 1.0049 | 1.0052 | 1.0052 | 1.0008
CGE | Alimentador Desiderio Guzman | IG6 | 1.0014 | 1.0019 | 1.0026 | 1.0029 | 1.0035 | 1.0039 | 1.0044 | 1.0046 | 1.0055 | 1.006 | 1.006 | 1.0014
CGE | Alimentador Desiderio Guzman | IG5 | 1.0024 | 1.0025 | 1.0029 | 1.0035 | 1.0039 | 1.0044 | 1.0048 | 1.0055 | 1.006 | 1.0066 | 1.0066 | 1.0024
CGE | Alimentador Desiderio Guzman | IG4 | 1.0024 | 1.0031 | 1.0034 | 1.004 | 1.0046 | 1.005 | 1.0055 | 1.0061 | 1.0066 | 1.0071 | 1.0071 | 1.0024
CGE | Alimentador Desiderio Guzman | IG3 | 1.0032 | 1.0035 | 1.0039 | 1.0045 | 1.0051 | 1.0056 | 1.0061 | 1.0066 | 1.0071 | 1.0077 | 1.0077 | 1.0032
CGE | Alimentador Desiderio Guzman | IG2 | 1.0035 | 1.0041 | 1.0046 | 1.0051 | 1.0056 | 1.0061 | 1.0066 | 1.0072 | 1.0077 | 1.0082 | 1.0082 | 1.0035
CGE | Alimentador Desiderio Guzman | IG1 | 1.0041 | 1.0046 | 1.0051 | 1.0056 | 1.0061 | 1.0066 | 1.0072 | 1.0077 | 1.0082 | 1.0087 | 1.0087 | 1.0041
CGE | Alimentador Diego de Almagro | IG10 | 0.98841 | 0.98824 | 0.98826 | 0.9883 | 0.98842 | 0.98875 | 0.98884 | 0.98885 | 0.98914 | 0.98939 | 0.98939 | 0.98824
CGE | Alimentador Diego de Almagro | IG9 | 0.98937 | 0.98934 | 0.98934 | 0.98944 | 0.98967 | 0.98971 | 0.98972 | 0.98973 | 0.98984 | 0.98963 | 0.98984 | 0.98934
CGE | Alimentador Diego de Almagro | IG8 | 0.99081 | 0.99072 | 0.99067 | 0.99076 | 0.99095 | 0.99112 | 0.99122 | 0.99111 | 0.9921 | 0.9915 | 0.9921 | 0.99067
CGE | Alimentador Diego de Almagro | IG7 | 0.9919 | 0.99203 | 0.99188 | 0.99196 | 0.99209 | 0.99218 | 0.99222 | 0.99237 | 0.99214 | 0.99402 | 0.99402 | 0.99188
CGE | Alimentador Diego de Almagro | IG6 | 0.9934 | 0.99343 | 0.99344 | 0.99361 | 0.99351 | 0.99353 | 0.99367 | 0.9937 | 0.99534 | 0.99575 | 0.99575 | 0.9934
CGE | Alimentador Diego de Almagro | IG5 | 0.99453 | 0.99445 | 0.99471 | 0.99488 | 0.99491 | 0.99485 | 0.99518 | 0.99534 | 0.99524 | 0.99767 | 0.99767 | 0.99445
CGE | Alimentador Diego de Almagro | IG4 | 0.99564 | 0.99593 | 0.99611 | 0.99624 | 0.99624 | 0.9963 | 0.9964 | 0.9963 | 0.9993 | 0.99993 | 0.99993 | 0.99564
CGE | Alimentador Diego de Almagro | IG3 | 0.99728 | 0.99729 | 0.99741 | 0.99725 | 0.99736 | 0.99761 | 0.99778 | 0.99781 | 0.99829 | 1.0029 | 1.0029 | 0.99725
CGE | Alimentador Diego de Almagro | IG2 | 0.99847 | 0.99846 | 0.99859 | 0.9986 | 0.99884 | 0.99884 | 0.9989 | 0.99912 | 0.99934 | 1.0082 | 1.0082 | 0.99846
CGE | Alimentador Diego de Almagro | IG1 | 0.99958 | 0.99959 | 0.99993 | 1.0001 | 1.0003 | 1.0002 | 1.0004 | 1.0005 | 1.0006 | 1.0008 | 1.0008 | 0.99958
CGE | Alimentador Docamavida | IG10 | 1.0032 | 1.001 | 1.0021 | 1.0022 | 1.0004 | 0.99903 | 1.0037 | 1.0009 | 0.98407 | 0.98412 | 1.0037 | 0.98407
CGE | Alimentador Docamavida | IG9 | 1.0044 | 1.0054 | 1.0039 | 1.0033 | 1.0018 | 1.0014 | 1.0008 | 0.98571 | 0.9979 | 0.99894 | 1.0054 | 0.98571
CGE | Alimentador Docamavida | IG8 | 1.0081 | 1.0068 | 1.0066 | 1.0047 | 1.0036 | 1.0032 | 1.0023 | 1.0009 | 1.0011 | 0.99661 | 1.0081 | 0.99661
CGE | Alimentador Docamavida | IG7 | 1.0105 | 1.0107 | 1.008 | 1.0067 | 1.006 | 1.0063 | 1.0041 | 1.0026 | 1.001 | 0.98922 | 1.0107 | 0.98922
CGE | Alimentador Docamavida | IG6 | 1.0096 | 0.99825 | 1.0055 | 1.0069 | 1.0021 | 1.0029 | 0.99555 | 0.99967 | 1.0023 | 0.99093 | 1.0096 | 0.99093
CGE | Alimentador Docamavida | IG5 | 0.98693 | 1.0009 | 0.99566 | 0.99899 | 0.99507 | 0.99079 | 0.99315 | 0.99053 | 0.98749 | 0.99267 | 1.0009 | 0.98693
CGE | Alimentador Docamavida | IG4 | 0.98732 | 0.99438 | 0.99559 | 0.99428 | 0.991 | 0.98785 | 0.98768 | 0.98989 | 0.98922 | 1.0104 | 1.0104 | 0.98732
CGE | Alimentador Docamavida | IG3 | 0.98928 | 0.98745 | 0.9954 | 0.99382 | 0.9937 | 0.99363 | 0.99445 | 0.99402 | 0.99677 | 0.99785 | 0.99785 | 0.98745
CGE | Alimentador Docamavida | IG2 | 0.99018 | 0.99466 | 0.99602 | 0.99676 | 0.997 | 0.99735 | 0.99768 | 0.99778 | 0.99811 | 0.99879 | 0.99879 | 0.99018
CGE | Alimentador Docamavida | IG1 | 1.0003 | 0.99843 | 0.99771 | 0.99683 | 0.99717 | 0.99715 | 0.99605 | 0.99493 | 0.99862 | 1 | 1.0003 | 0.99493
CGE | Alimentador Domeyko | IG10 | 0.90904 | 0.90592 | 0.9064 | 0.91582 | 0.91433 | 0.91453 | 0.91653 | 0.92166 | 0.92741 | 0.92977 | 0.92977 | 0.90592
CGE | Alimentador Domeyko | IG9 | 0.91522 | 0.91204 | 0.91729 | 0.92138 | 0.92174 | 0.92253 | 0.92375 | 0.92728 | 0.92995 | 0.93975 | 0.93975 | 0.91204
CGE | Alimentador Domeyko | IG8 | 0.92224 | 0.91967 | 0.93255 | 0.9319 | 0.93228 | 0.93354 | 0.93364 | 0.9374 | 0.9476 | 0.95011 | 0.95011 | 0.91967
CGE | Alimentador Domeyko | IG7 | 0.93206 | 0.93102 | 0.94687 | 0.94314 | 0.94311 | 0.94501 | 0.94749 | 0.95206 | 0.95836 | 0.96095 | 0.96095 | 0.93102
CGE | Alimentador Domeyko | IG6 | 0.94567 | 0.95136 | 0.95127 | 0.95377 | 0.95612 | 0.95833 | 0.9643 | 0.96695 | 0.9696 | 0.97228 | 0.97228 | 0.94567
CGE | Alimentador Domeyko | IG5 | 0.95201 | 0.96854 | 0.96634 | 0.96617 | 0.96822 | 0.97095 | 0.97763 | 0.97937 | 0.98136 | 0.98413 | 0.98413 | 0.95201
CGE | Alimentador Domeyko | IG4 | 0.97142 | 0.97682 | 0.97624 | 0.97816 | 0.98062 | 0.98227 | 0.98799 | 0.99081 | 0.99366 | 0.99653 | 0.99653 | 0.97142
CGE | Alimentador Domeyko | IG3 | 0.98088 | 0.9904 | 0.99206 | 0.99254 | 0.9956 | 0.99758 | 1.0007 | 1.0036 | 1.0066 | 1.0095 | 1.0095 | 0.98088
CGE | Alimentador Domeyko | IG2 | 0.99609 | 0.99795 | 1.0028 | 1.0038 | 1.0072 | 1.0089 | 1.0138 | 1.0191 | 1.0201 | 1.0231 | 1.0231 | 0.99609
CGE | Alimentador Domeyko | IG1 | 1.0063 | 1.0157 | 1.0152 | 1.0172 | 1.0208 | 1.0266 | 1.0338 | 1.0356 | 1.0395 | 1.0368 | 1.0395 | 1.0063
CGE | Alimentador Doñihue | IG10 | 0.96262 | 0.94091 | 0.94648 | 0.95388 | 0.96233 | 0.96945 | 0.97587 | 0.98352 | 0.99138 | 0.99922 | 0.99922 | 0.94091
CGE | Alimentador Doñihue | IG9 | 0.94743 | 0.95156 | 0.96117 | 0.96777 | 0.97281 | 0.98121 | 0.98862 | 0.99555 | 1.0023 | 1.0114 | 1.0114 | 0.94743
CGE | Alimentador Doñihue | IG8 | 0.95825 | 0.96249 | 0.9717 | 0.97798 | 0.98424 | 0.99243 | 1.0002 | 1.0072 | 1.0133 | 1.0236 | 1.0236 | 0.95825
CGE | Alimentador Doñihue | IG7 | 0.96724 | 0.97504 | 0.98015 | 0.98775 | 0.99699 | 1.0045 | 1.0107 | 1.0202 | 1.0278 | 1.0363 | 1.0363 | 0.96724
CGE | Alimentador Doñihue | IG6 | 0.97846 | 0.98392 | 0.99393 | 0.99984 | 1.0073 | 1.0156 | 1.0232 | 1.0325 | 1.0388 | 1.0516 | 1.0516 | 0.97846
CGE | Alimentador Doñihue | IG5 | 0.98776 | 0.99607 | 1.0008 | 1.0107 | 1.0183 | 1.0276 | 1.0343 | 1.0428 | 1.0538 | 1.0621 | 1.0621 | 0.98776
CGE | Alimentador Doñihue | IG4 | 1.0001 | 1.0053 | 1.0135 | 1.0224 | 1.0315 | 1.0375 | 1.0456 | 1.0539 | 1.0667 | 1.0753 | 1.0753 | 1.0001
CGE | Alimentador Doñihue | IG3 | 1.0086 | 1.0187 | 1.0258 | 1.033 | 1.0429 | 1.0506 | 1.0567 | 1.0648 | 1.0787 | 1.086 | 1.086 | 1.0086
CGE | Alimentador Doñihue | IG2 | 1.0195 | 1.0282 | 1.0369 | 1.045 | 1.0516 | 1.0602 | 1.0691 | 1.0771 | 1.0875 | 1.0994 | 1.0994 | 1.0195
CGE | Alimentador Doñihue | IG1 | 1.0277 | 1.0381 | 1.0445 | 1.0535 | 1.0614 | 1.0699 | 1.0768 | 1.0824 | 1.0806 | 1.0675 | 1.0824 | 1.0277
CGE | Alimentador El Arrozal | IG10 | 0.95668 | 0.95799 | 0.95796 | 0.95851 | 0.95948 | 0.96072 | 0.96153 | 0.96235 | 0.96316 | 0.96398 | 0.96398 | 0.95668
CGE | Alimentador El Arrozal | IG9 | 0.96122 | 0.96087 | 0.96213 | 0.96295 | 0.96419 | 0.96574 | 0.96614 | 0.96835 | 0.96844 | 0.96915 | 0.96915 | 0.96087
CGE | Alimentador El Arrozal | IG8 | 0.96583 | 0.96734 | 0.96698 | 0.96787 | 0.96846 | 0.96901 | 0.97183 | 0.97168 | 0.97207 | 0.97244 | 0.97244 | 0.96583
CGE | Alimentador El Arrozal | IG7 | 0.97051 | 0.9722 | 0.97217 | 0.97355 | 0.97393 | 0.97503 | 0.9764 | 0.978 | 0.97791 | 0.97889 | 0.97889 | 0.97051
CGE | Alimentador El Arrozal | IG6 | 0.97527 | 0.97586 | 0.97702 | 0.97794 | 0.97852 | 0.9794 | 0.97963 | 0.98085 | 0.98134 | 0.98176 | 0.98176 | 0.97527
CGE | Alimentador El Arrozal | IG5 | 0.97947 | 0.98113 | 0.98208 | 0.98237 | 0.98318 | 0.9837 | 0.98471 | 0.9862 | 0.98632 | 0.9867 | 0.9867 | 0.97947
CGE | Alimentador El Arrozal | IG4 | 0.98695 | 0.98622 | 0.98712 | 0.98817 | 0.98851 | 0.98982 | 0.99045 | 0.99137 | 0.99206 | 0.99322 | 0.99322 | 0.98622
CGE | Alimentador El Arrozal | IG3 | 0.99163 | 0.99148 | 0.99188 | 0.99289 | 0.99347 | 0.99411 | 0.99577 | 0.99566 | 0.9966 | 0.99877 | 0.99877 | 0.99148
CGE | Alimentador El Arrozal | IG2 | 0.99489 | 0.99574 | 0.99699 | 0.99776 | 0.99879 | 1 | 1.0006 | 1.001 | 1.0008 | 1.0029 | 1.0029 | 0.99489
CGE | Alimentador El Arrozal | IG1 | 1.0008 | 1.0003 | 1.0012 | 1.0019 | 1.0028 | 1.0041 | 1.0049 | 1.0059 | 1.0065 | 1.0078 | 1.0078 | 1.0003
CGE | Alimentador El Barco | IG10 | 0.95115 | 0.95126 | 0.95194 | 0.95295 | 0.95373 | 0.95417 | 0.9548 | 0.95595 | 0.9565 | 0.95724 | 0.95724 | 0.95115
CGE | Alimentador El Barco | IG9 | 0.95699 | 0.95806 | 0.95823 | 0.9595 | 0.96159 | 0.96165 | 0.96247 | 0.96465 | 0.964 | 0.96355 | 0.96465 | 0.95699
CGE | Alimentador El Barco | IG8 | 0.96211 | 0.96256 | 0.96322 | 0.96449 | 0.96415 | 0.96592 | 0.96683 | 0.96798 | 0.96832 | 0.96901 | 0.96901 | 0.96211
CGE | Alimentador El Barco | IG7 | 0.96776 | 0.967 | 0.96681 | 0.96959 | 0.96484 | 0.96429 | 0.96496 | 0.96772 | 0.96758 | 0.96662 | 0.96959 | 0.96429
CGE | Alimentador El Barco | IG6 | 0.97306 | 0.97353 | 0.97256 | 0.97153 | 0.97109 | 0.97215 | 0.97205 | 0.96963 | 0.97075 | 0.97784 | 0.97784 | 0.96963
CGE | Alimentador El Barco | IG5 | 0.97899 | 0.97939 | 0.9794 | 0.97972 | 0.97908 | 0.98033 | 0.98131 | 0.98368 | 0.98472 | 0.9823 | 0.98472 | 0.97899
CGE | Alimentador El Barco | IG4 | 0.9832 | 0.9838 | 0.98468 | 0.98497 | 0.98543 | 0.98665 | 0.98819 | 0.98858 | 0.98961 | 0.99077 | 0.99077 | 0.9832
CGE | Alimentador El Barco | IG3 | 0.98788 | 0.9885 | 0.98888 | 0.98917 | 0.98927 | 0.98978 | 0.99069 | 0.99385 | 0.9946 | 0.99533 | 0.99533 | 0.98788
CGE | Alimentador El Barco | IG2 | 0.99352 | 0.99372 | 0.99477 | 0.99477 | 0.99486 | 0.99576 | 0.99513 | 0.99547 | 0.99975 | 0.9975 | 0.99975 | 0.99352
CGE | Alimentador El Barco | IG1 | 0.99889 | 0.99985 | 1 | 1.0008 | 1.0021 | 1.0033 | 1.0043 | 1.0057 | 1.0071 | 1.0084 | 1.0084 | 0.99889
CGE | Alimentador El Canelo | IG10 | 0.94308 | 0.94832 | 0.96191 | 0.96648 | 0.96884 | 0.97978 | 0.98893 | 0.99639 | 1.0093 | 1.0228 | 1.0228 | 0.94308
CGE | Alimentador El Canelo | IG9 | 0.95135 | 0.96715 | 0.97531 | 0.97592 | 0.98009 | 0.97645 | 0.9815 | 0.98867 | 1.0045 | 1.022 | 1.022 | 0.95135
CGE | Alimentador El Canelo | IG8 | 0.96006 | 0.97432 | 0.96701 | 0.98141 | 0.98216 | 0.97927 | 0.97529 | 0.97925 | 0.99707 | 1.0023 | 1.0023 | 0.96006
CGE | Alimentador El Canelo | IG7 | 0.96865 | 0.97763 | 0.9798 | 0.98833 | 0.99661 | 0.98695 | 0.9929 | 0.98592 | 0.98907 | 0.99117 | 0.99661 | 0.96865
CGE | Alimentador El Canelo | IG6 | 0.97766 | 0.98376 | 0.99003 | 0.99562 | 1.0009 | 0.98402 | 0.97189 | 0.96298 | 0.98536 | 0.98385 | 1.0009 | 0.96298
CGE | Alimentador El Canelo | IG5 | 0.98681 | 0.99011 | 0.98786 | 0.98269 | 0.98664 | 0.97908 | 0.96353 | 0.95188 | 0.95826 | 0.97285 | 0.99011 | 0.95188
CGE | Alimentador El Canelo | IG4 | 0.98119 | 0.98427 | 0.98763 | 0.99675 | 1.0067 | 1.0125 | 1.0022 | 0.98465 | 0.99347 | 0.99008 | 1.0125 | 0.98119
CGE | Alimentador El Canelo | IG3 | 0.9819 | 0.99086 | 0.99475 | 1.0097 | 1.0295 | 1.0349 | 1.042 | 1.0601 | 1.0409 | 1.0487 | 1.0601 | 0.9819
CGE | Alimentador El Canelo | IG2 | 0.98356 | 0.9827 | 0.99491 | 1.0013 | 1.0211 | 1.0405 | 1.069 | 1.0707 | 1.0773 | 1.0634 | 1.0773 | 0.9827
CGE | Alimentador El Canelo | IG1 | 1.0443 | 1.0172 | 1.0233 | 1.0236 | 1.0335 | 1.0538 | 1.1181 | 1.108 | 1.1153 | 1.1092 | 1.1181 | 1.0172
CGE | Alimentador El Carmen | IG10 | 0.97691 | 0.98466 | 0.98923 | 0.9965 | 1.0027 | 1.0101 | 1.0182 | 1.0255 | 1.0341 | 1.0416 | 1.0416 | 0.97691
CGE | Alimentador El Carmen | IG9 | 0.97936 | 0.98908 | 0.99327 | 1.0009 | 1.0074 | 1.0133 | 1.0222 | 1.0307 | 1.0388 | 1.048 | 1.048 | 0.97936
CGE | Alimentador El Carmen | IG8 | 0.9882 | 0.99305 | 0.99861 | 1.0054 | 1.013 | 1.0196 | 1.0277 | 1.0354 | 1.0439 | 1.0513 | 1.0513 | 0.9882
CGE | Alimentador El Carmen | IG7 | 0.99406 | 0.99853 | 1.0029 | 1.0119 | 1.0177 | 1.0251 | 1.0333 | 1.0408 | 1.052 | 1.0633 | 1.0633 | 0.99406
CGE | Alimentador El Carmen | IG6 | 0.99808 | 1.0029 | 1.0078 | 1.0162 | 1.0238 | 1.0312 | 1.0419 | 1.0524 | 1.0572 | 1.0764 | 1.0764 | 0.99808
CGE | Alimentador El Carmen | IG5 | 1.0005 | 1.0085 | 1.0137 | 1.0214 | 1.0308 | 1.041 | 1.0427 | 1.0566 | 1.067 | 1.0911 | 1.0911 | 1.0005
CGE | Alimentador El Carmen | IG4 | 1.0072 | 1.011 | 1.0187 | 1.0231 | 1.0317 | 1.0446 | 1.0496 | 1.0613 | 1.0614 | 1.1077 | 1.1077 | 1.0072
CGE | Alimentador El Carmen | IG3 | 1.0113 | 1.0165 | 1.0215 | 1.0287 | 1.0388 | 1.0513 | 1.0503 | 1.0701 | 1.0847 | 1.1042 | 1.1042 | 1.0113
CGE | Alimentador El Carmen | IG2 | 1.0163 | 1.0224 | 1.0265 | 1.0361 | 1.0463 | 1.057 | 1.0658 | 1.0856 | 1.0951 | 1.1106 | 1.1106 | 1.0163
CGE | Alimentador El Carmen | IG1 | 1.0185 | 1.0254 | 1.0296 | 1.0412 | 1.0547 | 1.0598 | 1.0805 | 1.0967 | 1.0981 | 1.1178 | 1.1178 | 1.0185
CGE | Alimentador El Estero | IG10 | 0.99743 | 0.99811 | 0.99912 | 0.9998 | 1.0007 | 1.0014 | 1.0024 | 1.0032 | 1.0042 | 1.0051 | 1.0051 | 0.99743
CGE | Alimentador El Estero | IG9 | 0.99855 | 0.99869 | 0.99952 | 1.0003 | 1.0012 | 1.002 | 1.0029 | 1.0036 | 1.0045 | 1.0055 | 1.0055 | 0.99855
CGE | Alimentador El Estero | IG8 | 0.99892 | 0.99909 | 1.0001 | 1.0008 | 1.0017 | 1.0024 | 1.0033 | 1.0042 | 1.005 | 1.0057 | 1.0057 | 0.99892
CGE | Alimentador El Estero | IG7 | 0.99899 | 0.99951 | 1.0005 | 1.0013 | 1.0022 | 1.0029 | 1.0036 | 1.0043 | 1.0052 | 1.005 | 1.0052 | 0.99899
CGE | Alimentador El Estero | IG6 | 0.99902 | 0.99975 | 1.0005 | 1.0015 | 1.0016 | 1.0024 | 1.0037 | 1.0043 | 1.0058 | 1.006 | 1.006 | 0.99902
CGE | Alimentador El Estero | IG5 | 0.99792 | 0.99936 | 1.0013 | 1.0014 | 1.0018 | 1.0035 | 1.0055 | 1.0062 | 1.0067 | 1.008 | 1.008 | 0.99792
CGE | Alimentador El Estero | IG4 | 0.99907 | 1.0007 | 1.0011 | 1.002 | 1.0027 | 1.0041 | 1.006 | 1.0074 | 1.0075 | 1.0066 | 1.0075 | 0.99907
CGE | Alimentador El Estero | IG3 | 0.99997 | 1.0016 | 1.003 | 1.0025 | 1.0035 | 1.0058 | 1.0076 | 1.0088 | 1.0092 | 1.0098 | 1.0098 | 0.99997
CGE | Alimentador El Estero | IG2 | 1.0031 | 1.0036 | 1.0041 | 1.0035 | 1.0045 | 1.0066 | 1.008 | 1.0086 | 1.008 | 1.0115 | 1.0115 | 1.0031
CGE | Alimentador El Estero | IG1 | 1.0055 | 1.0054 | 1.0057 | 1.0043 | 1.0062 | 1.008 | 1.009 | 1.0104 | 1.0101 | 1.0115 | 1.0115 | 1.0043
CGE | Alimentador El Guindal | IG10 | 1.0111 | 1.0151 | 1.0211 | 1.0286 | 1.0349 | 1.044 | 1.0501 | 1.0594 | 1.0674 | 1.0799 | 1.0799 | 1.0111
CGE | Alimentador El Guindal | IG9 | 1.007 | 1.0156 | 1.0228 | 1.0303 | 1.037 | 1.0445 | 1.0484 | 1.0615 | 1.069 | 1.0828 | 1.0828 | 1.007
CGE | Alimentador El Guindal | IG8 | 1.0112 | 1.0184 | 1.0257 | 1.0324 | 1.0389 | 1.0467 | 1.0549 | 1.0625 | 1.0713 | 1.0771 | 1.0771 | 1.0112
CGE | Alimentador El Guindal | IG7 | 1.0133 | 1.0207 | 1.0272 | 1.0347 | 1.0412 | 1.0489 | 1.0566 | 1.0647 | 1.0723 | 1.0779 | 1.0779 | 1.0133
CGE | Alimentador El Guindal | IG6 | 1.0157 | 1.0228 | 1.0298 | 1.0365 | 1.0435 | 1.0514 | 1.0587 | 1.0661 | 1.0741 | 1.0809 | 1.0809 | 1.0157
CGE | Alimentador El Guindal | IG5 | 1.0175 | 1.0251 | 1.0313 | 1.0383 | 1.0461 | 1.0538 | 1.0611 | 1.0693 | 1.0775 | 1.0837 | 1.0837 | 1.0175
CGE | Alimentador El Guindal | IG4 | 1.019 | 1.0278 | 1.033 | 1.0401 | 1.048 | 1.0549 | 1.0632 | 1.0714 | 1.0783 | 1.0837 | 1.0837 | 1.019
CGE | Alimentador El Guindal | IG3 | 1.0214 | 1.0297 | 1.0358 | 1.0424 | 1.0504 | 1.0591 | 1.0643 | 1.0727 | 1.0827 | 1.0885 | 1.0885 | 1.0214
CGE | Alimentador El Guindal | IG2 | 1.0233 | 1.0329 | 1.0372 | 1.0471 | 1.0586 | 1.0601 | 1.0761 | 1.0852 | 1.0947 | 1.1046 | 1.1046 | 1.0233
CGE | Alimentador El Guindal | IG1 | 1.0258 | 1.0323 | 1.0429 | 1.0474 | 1.0576 | 1.0703 | 1.0638 | 1.0771 | 1.1 | 1.1112 | 1.1112 | 1.0258
CGE | Alimentador El Hinojo | IG10 | 0.96622 | 0.96781 | 0.96941 | 0.97103 | 0.97224 | 0.97365 | 0.97541 | 0.97691 | 0.9783 | 0.97976 | 0.97976 | 0.96622
CGE | Alimentador El Hinojo | IG9 | 0.97303 | 0.97483 | 0.97635 | 0.97784 | 0.97918 | 0.98045 | 0.98226 | 0.98388 | 0.98503 | 0.98516 | 0.98516 | 0.97303
CGE | Alimentador El Hinojo | IG8 | 0.97513 | 1.0007 | 0.97959 | 0.98124 | 0.98318 | 0.98455 | 0.98643 | 0.98794 | 0.98937 | 0.99095 | 1.0007 | 0.97513
CGE | Alimentador El Hinojo | IG7 | 0.98334 | 0.98415 | 0.98567 | 0.98674 | 0.98722 | 0.98891 | 0.99029 | 0.99146 | 0.99303 | 0.99458 | 0.99458 | 0.98334
CGE | Alimentador El Hinojo | IG6 | 0.98456 | 0.98632 | 0.98798 | 0.98959 | 0.9918 | 0.99344 | 0.99582 | 0.99778 | 0.999 | 1.0001 | 1.0001 | 0.98456
CGE | Alimentador El Hinojo | IG5 | 0.99013 | 0.99217 | 0.99359 | 0.99494 | 0.99639 | 0.99812 | 0.99947 | 1.0008 | 1.0021 | 1.0056 | 1.0056 | 0.99013
CGE | Alimentador El Hinojo | IG4 | 0.99497 | 0.99714 | 0.99818 | 0.99941 | 1.0008 | 1.0024 | 1.0042 | 1.0058 | 1.0074 | 1.0089 | 1.0089 | 0.99497
CGE | Alimentador El Hinojo | IG3 | 0.99893 | 1.0008 | 1.0029 | 1.0038 | 1.0055 | 1.0072 | 1.0087 | 1.0101 | 1.0121 | 1.0142 | 1.0142 | 0.99893
CGE | Alimentador El Hinojo | IG2 | 1.0042 | 1.0066 | 1.0073 | 1.009 | 1.0113 | 1.012 | 1.0146 | 1.0145 | 1.0155 | 1.0173 | 1.0173 | 1.0042
CGE | Alimentador El Hinojo | IG1 | 1.0091 | 1.0104 | 1.0123 | 1.0141 | 1.0159 | 1.0174 | 1.0192 | 1.0208 | 1.0225 | 1.0017 | 1.0225 | 1.0017
CGE | Alimentador El Membrillo | IG10 | 0.98975 | 0.98986 | 0.98997 | 0.99009 | 0.9902 | 0.99585 | 0.99612 | 1.0049 | 1.0071 | 1.0111 | 1.0111 | 0.98975
CGE | Alimentador El Membrillo | IG9 | 0.99751 | 0.99224 | 0.99109 | 0.9912 | 0.99721 | 0.99589 | 0.99447 | 0.99572 | 0.9984 | 1.005 | 1.005 | 0.99109
CGE | Alimentador El Membrillo | IG8 | 0.99253 | 0.9958 | 0.99512 | 0.99513 | 0.99507 | 0.99551 | 0.99463 | 0.99546 | 0.99458 | 0.99612 | 0.99612 | 0.99253
CGE | Alimentador El Membrillo | IG7 | 0.99626 | 0.99409 | 0.99415 | 0.99428 | 0.99456 | 0.99507 | 0.99531 | 0.99538 | 0.99555 | 0.99521 | 0.99626 | 0.99409
CGE | Alimentador El Membrillo | IG6 | 0.99776 | 0.99493 | 0.99488 | 0.99507 | 0.99545 | 0.99601 | 0.996 | 0.99576 | 0.99598 | 0.99562 | 0.99776 | 0.99488
CGE | Alimentador El Membrillo | IG5 | 0.99536 | 0.99593 | 0.99614 | 0.99688 | 0.99662 | 0.9968 | 0.99666 | 0.99715 | 0.99806 | 0.99628 | 0.99806 | 0.99536
CGE | Alimentador El Membrillo | IG4 | 0.99688 | 0.99704 | 0.99716 | 0.99724 | 0.99795 | 0.99751 | 0.99757 | 0.99969 | 0.99755 | 0.99774 | 0.99969 | 0.99688
CGE | Alimentador El Membrillo | IG3 | 0.99763 | 1.0005 | 0.9981 | 0.99831 | 0.99881 | 0.99867 | 0.99848 | 0.9986 | 0.99885 | 0.99897 | 1.0005 | 0.99763
CGE | Alimentador El Membrillo | IG2 | 0.999 | 0.99905 | 0.99907 | 0.99926 | 0.99933 | 0.99936 | 0.99939 | 0.99959 | 1 | 0.99974 | 1 | 0.999
CGE | Alimentador El Membrillo | IG1 | 0.99971 | 0.99987 | 1 | 1 | 1.0001 | 1.0001 | 1.0001 | 1.0001 | 0.99987 | 1.0001 | 1.0001 | 0.99971
CGE | Alimentador El Palqui | IG10 | 0.98646 | 0.98667 | 0.98454 | 0.98571 | 0.98745 | 0.98935 | 0.99099 | 0.99279 | 0.99446 | 0.99658 | 0.99658 | 0.98454
CGE | Alimentador El Palqui | IG9 | 0.98894 | 0.98903 | 0.98611 | 0.98724 | 0.9892 | 0.99051 | 0.99285 | 0.99478 | 0.99672 | 0.99813 | 0.99813 | 0.98611
CGE | Alimentador El Palqui | IG8 | 0.99152 | 0.99146 | 0.98774 | 0.98917 | 0.99183 | 0.9929 | 0.99451 | 0.99666 | 0.99874 | 1.0014 | 1.0014 | 0.98774
CGE | Alimentador El Palqui | IG7 | 0.99427 | 0.98796 | 0.9888 | 0.99094 | 0.99305 | 0.99418 | 0.99607 | 0.99801 | 1.0002 | 1.0026 | 1.0026 | 0.98796
CGE | Alimentador El Palqui | IG6 | 0.98856 | 0.98996 | 0.99137 | 0.99274 | 0.9945 | 0.99623 | 0.99774 | 0.99985 | 1.002 | 1.0047 | 1.0047 | 0.98856
CGE | Alimentador El Palqui | IG5 | 1.0006 | 0.99063 | 0.99334 | 0.99375 | 0.99539 | 0.99741 | 0.99954 | 1.0016 | 1.0048 | 1.0083 | 1.0083 | 0.99063
CGE | Alimentador El Palqui | IG4 | 1.0046 | 1.003 | 0.9934 | 0.99505 | 0.99583 | 0.99778 | 0.99947 | 1.0026 | 1.0049 | 1.0077 | 1.0077 | 0.9934
CGE | Alimentador El Palqui | IG3 | 0.99358 | 0.99212 | 0.99209 | 0.99458 | 0.9955 | 0.99775 | 0.99894 | 1.0022 | 1.0062 | 1.0103 | 1.0103 | 0.99209
CGE | Alimentador El Palqui | IG2 | 0.98859 | 0.98815 | 0.98818 | 0.98963 | 0.99259 | 0.99534 | 1.0002 | 1.0047 | 1.0046 | 1.023 | 1.023 | 0.98815
CGE | Alimentador El Palqui | IG1 | 0.97993 | 0.96456 | 0.9553 | 0.9696 | 0.97902 | 0.9844 | 0.98895 | 0.99773 | 1.0132 | 1.0129 | 1.0132 | 0.9553
CGE | Alimentador El Prado | IG10 | 0.9736 | 0.97403 | 0.97444 | 0.97485 | 0.97527 | 0.97569 | 0.979 | 0.97818 | 0.97752 | 0.9769 | 0.979 | 0.9736
CGE | Alimentador El Prado | IG9 | 0.97642 | 0.97684 | 0.97727 | 0.97767 | 0.98367 | 0.9812 | 0.9804 | 0.98005 | 0.98008 | 0.97989 | 0.98367 | 0.97642
CGE | Alimentador El Prado | IG8 | 0.97925 | 0.97968 | 0.98011 | 0.98413 | 0.98412 | 0.98447 | 0.98263 | 0.98218 | 0.98276 | 0.98236 | 0.98447 | 0.97925
CGE | Alimentador El Prado | IG7 | 0.98212 | 0.98718 | 0.98299 | 0.98693 | 0.98721 | 0.98674 | 0.98558 | 0.98373 | 0.98486 | 0.98548 | 0.98721 | 0.98212
CGE | Alimentador El Prado | IG6 | 0.98502 | 0.98767 | 0.98874 | 0.9897 | 0.98931 | 0.98827 | 0.9868 | 0.98697 | 0.9879 | 0.98936 | 0.9897 | 0.98502
CGE | Alimentador El Prado | IG5 | 0.98985 | 0.99028 | 0.99098 | 0.99033 | 0.98986 | 0.99003 | 0.98868 | 0.98909 | 0.98934 | 0.99114 | 0.99114 | 0.98868
CGE | Alimentador El Prado | IG4 | 0.99032 | 0.99316 | 0.99217 | 0.99181 | 0.99173 | 0.99089 | 0.99052 | 0.99167 | 0.993 | 0.99268 | 0.99316 | 0.99032
CGE | Alimentador El Prado | IG3 | 0.99254 | 0.99411 | 0.99418 | 0.99402 | 0.99405 | 0.99442 | 0.99477 | 0.99506 | 0.99558 | 0.9953 | 0.99558 | 0.99254
CGE | Alimentador El Prado | IG2 | 0.99612 | 0.99672 | 0.99648 | 0.99727 | 0.99727 | 0.99727 | 0.99638 | 0.99782 | 0.99955 | 0.99878 | 0.99955 | 0.99612
CGE | Alimentador El Prado | IG1 | 0.9988 | 0.99914 | 0.99944 | 1 | 0.99986 | 0.99931 | 0.99901 | 1.0007 | 1.0002 | 1.0006 | 1.0007 | 0.9988
CGE | Alimentador El Quelmén | IG10 | 0.95588 | 0.95923 | 0.96263 | 0.96607 | 0.96957 | 0.97089 | 0.97242 | 0.97671 | 0.98058 | 0.98452 | 0.98452 | 0.95588
CGE | Alimentador El Quelmén | IG9 | 0.96073 | 0.96413 | 0.96758 | 0.97108 | 0.9764 | 0.97242 | 0.97661 | 0.97988 | 0.9841 | 0.98733 | 0.98733 | 0.96073
CGE | Alimentador El Quelmén | IG8 | 0.96563 | 0.96909 | 0.97259 | 0.97953 | 0.97591 | 0.97933 | 0.98241 | 0.98585 | 0.98823 | 0.99232 | 0.99232 | 0.96563
CGE | Alimentador El Quelmén | IG7 | 0.97059 | 0.97411 | 0.98124 | 0.97948 | 0.98207 | 0.98472 | 0.9882 | 0.99113 | 0.99291 | 0.9951 | 0.9951 | 0.97059
CGE | Alimentador El Quelmén | IG6 | 0.97562 | 0.97919 | 0.98489 | 0.98509 | 0.98756 | 0.99029 | 0.99426 | 0.995 | 1.0007 | 1.0097 | 1.0097 | 0.97562
CGE | Alimentador El Quelmén | IG5 | 0.98072 | 0.9884 | 0.98789 | 0.99035 | 0.99312 | 0.99631 | 0.99961 | 1.0031 | 1.0067 | 1.0155 | 1.0155 | 0.98072
CGE | Alimentador El Quelmén | IG4 | 0.99152 | 0.99031 | 0.99424 | 0.99603 | 0.99977 | 1.0034 | 1.0053 | 1.0097 | 1.0172 | 1.0214 | 1.0214 | 0.99031
CGE | Alimentador El Quelmén | IG3 | 0.9937 | 0.99577 | 0.99885 | 1.0023 | 1.0049 | 1.0074 | 1.01 | 1.0188 | 1.0231 | 1.0273 | 1.0273 | 0.9937
CGE | Alimentador El Quelmén | IG2 | 0.99839 | 1.0012 | 1.0041 | 1.0076 | 1.0097 | 1.0151 | 1.0148 | 1.0248 | 1.0291 | 1.0334 | 1.0334 | 0.99839
CGE | Alimentador El Quelmén | IG1 | 1.0017 | 1.0055 | 1.0087 | 1.012 | 1.0169 | 1.0191 | 1.0261 | 1.0305 | 1.0349 | 1.0394 | 1.0394 | 1.0017
CGE | Alimentador El Salar | IG10 | 0.99941 | 0.99946 | 0.99948 | 0.99951 | 0.99953 | 0.99955 | 0.99958 | 0.99961 | 0.99963 | 0.99968 | 0.99968 | 0.99941
CGE | Alimentador El Salar | IG9 | 0.99949 | 0.99952 | 0.99953 | 0.99957 | 0.99959 | 0.99964 | 0.99967 | 0.9997 | 0.99972 | 0.99975 | 0.99975 | 0.99949
CGE | Alimentador El Salar | IG8 | 0.99956 | 0.99962 | 0.9996 | 0.99963 | 0.99968 | 0.99971 | 0.99972 | 0.99976 | 0.99978 | 0.99981 | 0.99981 | 0.99956
CGE | Alimentador El Salar | IG7 | 0.99961 | 0.99968 | 0.99966 | 0.99969 | 0.99975 | 0.99977 | 0.99979 | 0.99981 | 0.99983 | 0.99986 | 0.99986 | 0.99961
CGE | Alimentador El Salar | IG6 | 0.99967 | 0.99968 | 0.99973 | 0.99976 | 0.9998 | 0.99983 | 0.99985 | 0.99988 | 0.99991 | 0.99993 | 0.99993 | 0.99967
CGE | Alimentador El Salar | IG5 | 0.99975 | 0.99976 | 0.9998 | 0.99986 | 0.99986 | 0.99988 | 0.99992 | 0.99995 | 0.99997 | 1 | 1 | 0.99975
CGE | Alimentador El Salar | IG4 | 0.99982 | 0.99983 | 0.99986 | 0.9999 | 0.99994 | 0.99995 | 0.99998 | 1 | 1 | 1.0001 | 1.0001 | 0.99982
CGE | Alimentador El Salar | IG3 | 0.99986 | 0.9999 | 0.99992 | 0.99994 | 0.99997 | 1 | 1 | 1.0001 | 1.0001 | 1.0001 | 1.0001 | 0.99986
CGE | Alimentador El Salar | IG2 | 0.99991 | 0.99995 | 0.99997 | 1.0001 | 1 | 1.0001 | 1.0001 | 1.0001 | 1.0002 | 1.0002 | 1.0002 | 0.99991
CGE | Alimentador El Salar | IG1 | 0.99999 | 1 | 1.0001 | 1.0001 | 1.0001 | 1.0001 | 1.0001 | 1.0002 | 1.0002 | 1.0002 | 1.0002 | 0.99999
CGE | Alimentador El Turco | IG10 | 0.98053 | 0.99033 | 0.99677 | 1.005 | 1.0154 | 1.0241 | 1.0345 | 1.0451 | 1.0569 | 1.0693 | 1.0693 | 0.98053
CGE | Alimentador El Turco | IG9 | 0.98576 | 0.99708 | 1.0083 | 1.0201 | 1.0261 | 1.0462 | 1.0602 | 1.0758 | 1.0621 | 1.076 | 1.076 | 0.98576
CGE | Alimentador El Turco | IG8 | 0.99674 | 1.0085 | 1.007 | 1.0179 | 1.0258 | 1.0377 | 1.0489 | 1.0582 | 1.0716 | 1.0839 | 1.0839 | 0.99674
CGE | Alimentador El Turco | IG7 | 0.99438 | 1.0025 | 1.0118 | 1.0195 | 1.0336 | 1.0428 | 1.0561 | 1.0643 | 1.0747 | 1.0954 | 1.0954 | 0.99438
CGE | Alimentador El Turco | IG6 | 1.0016 | 1.0114 | 1.0174 | 1.0308 | 1.0401 | 1.0515 | 1.0619 | 1.0739 | 1.0876 | 1.1062 | 1.1062 | 1.0016
CGE | Alimentador El Turco | IG5 | 1.0036 | 1.0161 | 1.0265 | 1.0408 | 1.0483 | 1.0597 | 1.0693 | 1.0829 | 1.0949 | 1.1129 | 1.1129 | 1.0036
CGE | Alimentador El Turco | IG4 | 1.0132 | 1.0402 | 1.0271 | 1.0373 | 1.0504 | 1.0612 | 1.0724 | 1.0845 | 1.0971 | 1.113 | 1.113 | 1.0132
CGE | Alimentador El Turco | IG3 | 1.0155 | 1.0252 | 1.0343 | 1.043 | 1.0542 | 1.0641 | 1.075 | 1.0869 | 1.1013 | 1.119 | 1.119 | 1.0155
CGE | Alimentador El Turco | IG2 | 1.0203 | 1.0329 | 1.039 | 1.0422 | 1.0536 | 1.0649 | 1.0733 | 1.0829 | 1.0888 | 1.0998 | 1.0998 | 1.0203
CGE | Alimentador El Turco | IG1 | 1.1335 | 1.0624 | 1.0414 | 1.0505 | 1.0607 | 1.0697 | 1.0835 | 1.0904 | 1.1112 | 1.1164 | 1.1335 | 1.0414
CGE | Alimentador Emos Malloco | IG10 | 0.9888 | 0.99001 | 0.99121 | 0.99243 | 0.99365 | 0.99488 | 0.99611 | 0.99735 | 0.99776 | 0.99985 | 0.99985 | 0.9888
CGE | Alimentador Emos Malloco | IG9 | 0.99002 | 0.99123 | 0.99244 | 0.99366 | 0.99489 | 0.99612 | 0.99736 | 0.99865 | 0.99931 | 1.0011 | 1.0011 | 0.99002
CGE | Alimentador Emos Malloco | IG8 | 0.99125 | 0.99277 | 0.99368 | 0.99491 | 0.99613 | 0.99737 | 0.99912 | 0.99969 | 1.0008 | 1.002 | 1.002 | 0.99125
CGE | Alimentador Emos Malloco | IG7 | 0.99248 | 0.99396 | 0.99492 | 0.99615 | 0.99739 | 0.99863 | 0.99977 | 1.0005 | 1.0019 | 1.0029 | 1.0029 | 0.99248
CGE | Alimentador Emos Malloco | IG6 | 0.99371 | 0.99511 | 0.99616 | 0.9974 | 0.99864 | 0.99989 | 1.0013 | 1.0021 | 1.0036 | 1.0046 | 1.0046 | 0.99371
CGE | Alimentador Emos Malloco | IG5 | 0.99495 | 0.99623 | 0.99742 | 0.99866 | 0.99991 | 1.0012 | 1.0025 | 1.0032 | 1.0045 | 1.0052 | 1.0052 | 0.99495
CGE | Alimentador Emos Malloco | IG4 | 0.99628 | 0.99754 | 0.999 | 0.9998 | 1.0006 | 1.0021 | 1.0037 | 1.0048 | 1.0059 | 1.0073 | 1.0073 | 0.99628
CGE | Alimentador Emos Malloco | IG3 | 0.99744 | 0.99849 | 0.99981 | 1.0012 | 1.0026 | 1.0035 | 1.0049 | 1.006 | 1.0068 | 1.0081 | 1.0081 | 0.99744
CGE | Alimentador Emos Malloco | IG2 | 0.99875 | 0.99965 | 1.0008 | 1.0027 | 1.0039 | 1.0049 | 1.006 | 1.007 | 1.0081 | 1.0095 | 1.0095 | 0.99875
CGE | Alimentador Emos Malloco | IG1 | 0.99985 | 1.0009 | 1.0027 | 1.0038 | 1.0051 | 1.0063 | 1.0073 | 1.0083 | 1.0097 | 1.0111 | 1.0111 | 0.99985
CGE | Alimentador Entel-Ariztia | IG10 | 0.99993 | 0.99994 | 0.99996 | 0.99998 | 0.99999 | 1 | 1 | 1 | 1.0001 | 1.0001 | 1.0001 | 0.99993
CGE | Alimentador Entel-Ariztia | IG9 | 0.99993 | 0.99996 | 0.99997 | 0.99999 | 1 | 1 | 1 | 1.0001 | 1.0001 | 1.0001 | 1.0001 | 0.99993
CGE | Alimentador Entel-Ariztia | IG8 | 0.99994 | 0.99995 | 0.99999 | 1 | 1 | 1 | 1 | 1.0001 | 1.0001 | 1.0001 | 1.0001 | 0.99994
CGE | Alimentador Entel-Ariztia | IG7 | 0.99994 | 0.99997 | 1 | 1 | 1 | 1 | 1.0001 | 1.0001 | 1.0001 | 1.0001 | 1.0001 | 0.99994
CGE | Alimentador Entel-Ariztia | IG6 | 0.99994 | 0.99998 | 1 | 1 | 1 | 1 | 1.0001 | 1.0001 | 1.0001 | 1.0001 | 1.0001 | 0.99994
CGE | Alimentador Entel-Ariztia | IG5 | 0.99995 | 1 | 1 | 1 | 1 | 1.0001 | 1.0001 | 1.0001 | 1.0001 | 1.0001 | 1.0001 | 0.99995
CGE | Alimentador Entel-Ariztia | IG4 | 0.99997 | 1 | 1 | 1 | 1.0001 | 1.0001 | 1.0001 | 1.0001 | 1.0001 | 1.0001 | 1.0001 | 0.99997
CGE | Alimentador Entel-Ariztia | IG3 | 1 | 1 | 1 | 1.0001 | 1.0001 | 1.0001 | 1.0001 | 1.0001 | 1.0001 | 1.0001 | 1.0001 | 1
CGE | Alimentador Entel-Ariztia | IG2 | 1.0002 | 1 | 1 | 1.0001 | 1.0001 | 1.0001 | 1.0001 | 1.0001 | 1.0001 | 1.0002 | 1.0002 | 1
CGE | Alimentador Entel-Ariztia | IG1 | 1 | 1 | 1.0001 | 1.0001 | 1.0001 | 1.0002 | 1.0001 | 1.0002 | 1.0002 | 1.0002 | 1.0002 | 1
CGE | Alimentador Entre Rios | IG10 | 0.96792 | 0.97274 | 0.97402 | 0.97754 | 0.97969 | 0.98161 | 0.98459 | 0.98743 | 0.99047 | 0.99347 | 0.99347 | 0.96792
CGE | Alimentador Entre Rios | IG9 | 0.97427 | 0.97775 | 0.97952 | 0.98265 | 0.98551 | 0.98813 | 0.99073 | 0.994 | 0.99703 | 0.99876 | 0.99876 | 0.97427
CGE | Alimentador Entre Rios | IG8 | 0.98202 | 0.98249 | 0.98477 | 0.98714 | 0.99055 | 0.99264 | 0.99523 | 0.99801 | 1.0008 | 1.0041 | 1.0041 | 0.98202
CGE | Alimentador Entre Rios | IG7 | 0.98324 | 0.98649 | 0.98941 | 0.99199 | 0.99484 | 0.9977 | 1.0003 | 1.0033 | 1.0062 | 1.0088 | 1.0088 | 0.98324
CGE | Alimentador Entre Rios | IG6 | 0.98695 | 0.99147 | 0.99328 | 0.9965 | 0.99897 | 1.0028 | 1.0056 | 1.0082 | 1.0117 | 1.0137 | 1.0137 | 0.98695
CGE | Alimentador Entre Rios | IG5 | 0.99524 | 0.99593 | 0.9985 | 1.0017 | 1.0043 | 1.0077 | 1.0102 | 1.0131 | 1.0159 | 1.0192 | 1.0192 | 0.99524
CGE | Alimentador Entre Rios | IG4 | 0.99684 | 1.0009 | 1.0031 | 1.0063 | 1.0093 | 1.0121 | 1.015 | 1.0177 | 1.0208 | 1.0241 | 1.0241 | 0.99684
CGE | Alimentador Entre Rios | IG3 | 1.0009 | 1.0051 | 1.0074 | 1.0103 | 1.0141 | 1.0163 | 1.0196 | 1.023 | 1.026 | 1.0298 | 1.0298 | 1.0009
CGE | Alimentador Entre Rios | IG2 | 1.0073 | 1.0099 | 1.0125 | 1.0155 | 1.0186 | 1.0214 | 1.0252 | 1.0287 | 1.031 | 1.0355 | 1.0355 | 1.0073
CGE | Alimentador Entre Rios | IG1 | 1.0111 | 1.0142 | 1.0169 | 1.0202 | 1.0234 | 1.0262 | 1.0296 | 1.0336 | 1.0381 | 1.0409 | 1.0409 | 1.0111
CGE | Alimentador Eyzaguirre | IG10 | 0.99796 | 1.0034 | 1.0089 | 1.011 | 1.0142 | 1.0198 | 1.0234 | 1.0379 | 1.044 | 1.0502 | 1.0502 | 0.99796
CGE | Alimentador Eyzaguirre | IG9 | 1.0009 | 1.0064 | 1.0095 | 1.0136 | 1.0183 | 1.0234 | 1.0286 | 1.0413 | 1.0474 | 1.0537 | 1.0537 | 1.0009
CGE | Alimentador Eyzaguirre | IG8 | 1.004 | 1.0059 | 1.0113 | 1.0173 | 1.022 | 1.0268 | 1.0305 | 1.0345 | 1.0509 | 1.0573 | 1.0573 | 1.004
CGE | Alimentador Eyzaguirre | IG7 | 1.0037 | 1.0084 | 1.0128 | 1.0187 | 1.0256 | 1.0298 | 1.0345 | 1.0482 | 1.0545 | 1.0609 | 1.0609 | 1.0037
CGE | Alimentador Eyzaguirre | IG6 | 1.006 | 1.0106 | 1.0169 | 1.0226 | 1.0289 | 1.0326 | 1.0357 | 1.0517 | 1.0581 | 1.0646 | 1.0646 | 1.006
CGE | Alimentador Eyzaguirre | IG5 | 1.0087 | 1.0161 | 1.0205 | 1.0266 | 1.0327 | 1.0364 | 1.0409 | 1.0467 | 1.0618 | 1.0684 | 1.0684 | 1.0087
CGE | Alimentador Eyzaguirre | IG4 | 1.0126 | 1.0186 | 1.0239 | 1.0306 | 1.0361 | 1.041 | 1.0462 | 1.0533 | 1.0616 | 1.0721 | 1.0721 | 1.0126
CGE | Alimentador Eyzaguirre | IG3 | 1.0159 | 1.0241 | 1.0284 | 1.0346 | 1.0403 | 1.0456 | 1.0522 | 1.0578 | 1.0655 | 1.0729 | 1.0729 | 1.0159
CGE | Alimentador Eyzaguirre | IG2 | 1.0201 | 1.0273 | 1.0326 | 1.0391 | 1.045 | 1.0501 | 1.0545 | 1.062 | 1.0687 | 1.0759 | 1.0759 | 1.0201
CGE | Alimentador Eyzaguirre | IG1 | 1.0236 | 1.0312 | 1.0369 | 1.0423 | 1.0449 | 1.0492 | 1.0496 | 1.0582 | 1.0641 | 1.074 | 1.074 | 1.0236
CGE | Alimentador Florida | IG10 | 0.97458 | 0.97309 | 0.97394 | 0.97455 | 0.97521 | 0.97584 | 0.97931 | 0.98011 | 0.98091 | 0.98171 | 0.98171 | 0.97309
CGE | Alimentador Florida | IG9 | 0.97717 | 0.97732 | 0.97823 | 0.97929 | 0.97983 | 0.98096 | 0.98181 | 0.98335 | 0.98415 | 0.98496 | 0.98496 | 0.97717
CGE | Alimentador Florida | IG8 | 0.98037 | 0.98067 | 0.98174 | 0.98239 | 0.98335 | 0.98376 | 0.98501 | 0.98661 | 0.98743 | 0.98825 | 0.98825 | 0.98037
CGE | Alimentador Florida | IG7 | 0.9845 | 0.98482 | 0.98557 | 0.98629 | 0.98656 | 0.98813 | 0.98909 | 0.98992 | 0.99074 | 0.99157 | 0.99157 | 0.9845
CGE | Alimentador Florida | IG6 | 0.98788 | 0.98791 | 0.98809 | 0.98958 | 0.99016 | 0.99166 | 0.99243 | 0.99326 | 0.9941 | 0.99494 | 0.99494 | 0.98788
CGE | Alimentador Florida | IG5 | 0.99063 | 0.99097 | 0.99084 | 0.99213 | 0.9933 | 0.99284 | 0.9958 | 0.99664 | 0.99749 | 0.99834 | 0.99834 | 0.99063
CGE | Alimentador Florida | IG4 | 0.99509 | 0.99413 | 0.99549 | 0.9959 | 0.99741 | 0.9977 | 0.99939 | 1.0001 | 1.0009 | 1.0018 | 1.0018 | 0.99413
CGE | Alimentador Florida | IG3 | 0.99741 | 0.9981 | 0.99875 | 1.0001 | 1.001 | 1.0019 | 1.0027 | 1.0035 | 1.0044 | 1.0048 | 1.0048 | 0.99741
CGE | Alimentador Florida | IG2 | 1.0007 | 1.0013 | 1.0025 | 1.0035 | 1.0045 | 1.0055 | 1.0065 | 1.007 | 1.0079 | 1.0088 | 1.0088 | 1.0007
CGE | Alimentador Florida | IG1 | 1.0042 | 1.005 | 1.0061 | 1.0064 | 1.0075 | 1.009 | 1.011 | 1.0145 | 1.0135 | 1.0121 | 1.0145 | 1.0042
CGE | Alimentador Gabriela Mistral | IG10 | 0.99326 | 0.99659 | 0.99779 | 0.99982 | 1.0032 | 1.0051 | 1.0072 | 1.0094 | 1.0117 | 1.0143 | 1.0143 | 0.99326
CGE | Alimentador Gabriela Mistral | IG9 | 0.99545 | 0.99797 | 0.99982 | 1.002 | 1.0046 | 1.0068 | 1.0089 | 1.0115 | 1.0132 | 1.0159 | 1.0159 | 0.99545
CGE | Alimentador Gabriela Mistral | IG8 | 0.99706 | 0.99962 | 1.0018 | 1.0037 | 1.0061 | 1.0086 | 1.011 | 1.0132 | 1.0154 | 1.0177 | 1.0177 | 0.99706
CGE | Alimentador Gabriela Mistral | IG7 | 0.99934 | 1.0011 | 1.0033 | 1.0059 | 1.0081 | 1.0106 | 1.0129 | 1.0149 | 1.0173 | 1.0198 | 1.0198 | 0.99934
CGE | Alimentador Gabriela Mistral | IG6 | 1.0017 | 1.003 | 1.0051 | 1.0077 | 1.0102 | 1.0126 | 1.0147 | 1.017 | 1.0195 | 1.0222 | 1.0222 | 1.0017
CGE | Alimentador Gabriela Mistral | IG5 | 1.0029 | 1.0048 | 1.0073 | 1.0095 | 1.012 | 1.0143 | 1.0167 | 1.0191 | 1.0214 | 1.0245 | 1.0245 | 1.0029
CGE | Alimentador Gabriela Mistral | IG4 | 1.0046 | 1.0071 | 1.0092 | 1.0118 | 1.0137 | 1.0163 | 1.0187 | 1.021 | 1.0234 | 1.0261 | 1.0261 | 1.0046
CGE | Alimentador Gabriela Mistral | IG3 | 1.0065 | 1.0088 | 1.011 | 1.0136 | 1.0163 | 1.0182 | 1.0207 | 1.0228 | 1.0255 | 1.0282 | 1.0282 | 1.0065
CGE | Alimentador Gabriela Mistral | IG2 | 1.0081 | 1.0108 | 1.013 | 1.0155 | 1.0179 | 1.0206 | 1.023 | 1.0253 | 1.028 | 1.0304 | 1.0304 | 1.0081
CGE | Alimentador Gabriela Mistral | IG1 | 1.0106 | 1.0127 | 1.0148 | 1.0175 | 1.0198 | 1.0222 | 1.0245 | 1.0276 | 1.0302 | 1.0321 | 1.0321 | 1.0106
CGE | Alimentador German Riesco | IG10 | 0.9548 | 0.94545 | 0.9591 | 0.97593 | 0.98503 | 1.0024 | 1.019 | 1.0368 | 1.0561 | 1.0727 | 1.0727 | 0.94545
CGE | Alimentador German Riesco | IG9 | 0.96598 | 0.97371 | 0.98317 | 0.99473 | 1.0042 | 1.0209 | 1.0355 | 1.0552 | 1.0715 | 1.0846 | 1.0846 | 0.96598
CGE | Alimentador German Riesco | IG8 | 0.96864 | 0.98272 | 0.99762 | 1.0613 | 1.0367 | 1.0631 | 1.0743 | 1.0797 | 1.0913 | 1.0996 | 1.0996 | 0.96864
CGE | Alimentador German Riesco | IG7 | 0.97982 | 0.98928 | 1.004 | 1.0137 | 1.0445 | 1.0565 | 1.0654 | 1.0771 | 1.0973 | 1.0994 | 1.0994 | 0.97982
CGE | Alimentador German Riesco | IG6 | 0.98443 | 1.0117 | 1.0102 | 1.0222 | 1.023 | 1.0611 | 1.0748 | 1.0858 | 1.1017 | 1.1116 | 1.1116 | 0.98443
CGE | Alimentador German Riesco | IG5 | 0.97649 | 1.0027 | 1.0123 | 1.025 | 1.0451 | 1.0702 | 1.0832 | 1.0989 | 1.1029 | 1.1135 | 1.1135 | 0.97649
CGE | Alimentador German Riesco | IG4 | 0.98434 | 1.0166 | 1.0334 | 1.0492 | 1.0666 | 1.078 | 1.0954 | 1.1077 | 1.127 | 1.118 | 1.127 | 0.98434
CGE | Alimentador German Riesco | IG3 | 1.0158 | 1.0366 | 1.0523 | 1.0672 | 1.0801 | 1.0931 | 1.111 | 1.1227 | 1.1361 | 1.1615 | 1.1615 | 1.0158
CGE | Alimentador German Riesco | IG2 | 1.0413 | 1.0491 | 1.064 | 1.0792 | 1.0929 | 1.1105 | 1.1295 | 1.1391 | 1.1531 | 1.1718 | 1.1718 | 1.0413
CGE | Alimentador German Riesco | IG1 | 1.0447 | 1.0647 | 1.0796 | 1.0918 | 1.1078 | 1.1229 | 1.1365 | 1.1572 | 1.1675 | 1.1852 | 1.1852 | 1.0447
CGE | Alimentador Grecia | IG10 | 0.98278 | 0.98545 | 0.98733 | 0.98929 | 0.99211 | 0.99643 | 0.99913 | 1.0019 | 1.0046 | 1.0074 | 1.0074 | 0.98278
CGE | Alimentador Grecia | IG9 | 0.98666 | 0.98894 | 0.99141 | 0.99347 | 0.99718 | 1.0002 | 1.003 | 1.0057 | 1.0085 | 1.0113 | 1.0113 | 0.98666
CGE | Alimentador Grecia | IG8 | 0.9892 | 0.9926 | 0.99568 | 0.99784 | 1.0012 | 1.0053 | 1.0068 | 1.0096 | 1.0124 | 1.0153 | 1.0153 | 0.9892
CGE | Alimentador Grecia | IG7 | 0.99523 | 0.99666 | 0.99952 | 1.0017 | 1.0038 | 1.0065 | 1.0108 | 1.0136 | 1.0164 | 1.0193 | 1.0193 | 0.99523
CGE | Alimentador Grecia | IG6 | 0.99853 | 1.0007 | 1.0031 | 1.0058 | 1.0084 | 1.0098 | 1.0148 | 1.0176 | 1.0205 | 1.0247 | 1.0247 | 0.99853
CGE | Alimentador Grecia | IG5 | 1.0022 | 1.0047 | 1.0079 | 1.0101 | 1.0134 | 1.0159 | 1.0188 | 1.0217 | 1.0243 | 1.0265 | 1.0265 | 1.0022
CGE | Alimentador Grecia | IG4 | 1.0056 | 1.0072 | 1.0112 | 1.0137 | 1.0167 | 1.0201 | 1.0237 | 1.0245 | 1.0287 | 1.0318 | 1.0318 | 1.0056
CGE | Alimentador Grecia | IG3 | 1.0091 | 1.0127 | 1.0153 | 1.0178 | 1.0206 | 1.024 | 1.0283 | 1.0301 | 1.0331 | 1.0361 | 1.0361 | 1.0091
CGE | Alimentador Grecia | IG2 | 1.0124 | 1.0165 | 1.0192 | 1.0217 | 1.0245 | 1.0277 | 1.0313 | 1.0343 | 1.0374 | 1.0404 | 1.0404 | 1.0124
CGE | Alimentador Grecia | IG1 | 1.017 | 1.0198 | 1.0235 | 1.0253 | 1.0262 | 1.0313 | 1.0343 | 1.0351 | 1.0411 | 1.0446 | 1.0446 | 1.017
CGE | Alimentador Guadalao | IG10 | 0.99348 | 0.99595 | 0.99896 | 1.0014 | 1.0036 | 1.0057 | 1.0082 | 1.0108 | 1.0135 | 1.0164 | 1.0164 | 0.99348
CGE | Alimentador Guadalao | IG9 | 0.99603 | 0.99888 | 1.0013 | 1.0034 | 1.0058 | 1.0084 | 1.011 | 1.0131 | 1.0156 | 1.0186 | 1.0186 | 0.99603
CGE | Alimentador Guadalao | IG8 | 0.99912 | 1.0019 | 1.0041 | 1.0068 | 1.0095 | 1.0118 | 1.014 | 1.0161 | 1.019 | 1.0224 | 1.0224 | 0.99912
CGE | Alimentador Guadalao | IG7 | 1.0031 | 1.0052 | 1.0074 | 1.0098 | 1.0122 | 1.015 | 1.0169 | 1.0199 | 1.023 | 1.0248 | 1.0248 | 1.0031
CGE | Alimentador Guadalao | IG6 | 1.005 | 1.0078 | 1.0105 | 1.0131 | 1.0149 | 1.0175 | 1.0201 | 1.0221 | 1.024 | 1.0282 | 1.0282 | 1.005
CGE | Alimentador Guadalao | IG5 | 1.0084 | 1.0113 | 1.0129 | 1.0155 | 1.0174 | 1.0201 | 1.0226 | 1.0262 | 1.028 | 1.0322 | 1.0322 | 1.0084
CGE | Alimentador Guadalao | IG4 | 1.0113 | 1.0148 | 1.0164 | 1.0189 | 1.0214 | 1.0233 | 1.026 | 1.0286 | 1.0322 | 1.0357 | 1.0357 | 1.0113
CGE | Alimentador Guadalao | IG3 | 1.0158 | 1.0174 | 1.0196 | 1.0212 | 1.0242 | 1.0266 | 1.0297 | 1.0305 | 1.0308 | 1.0383 | 1.0383 | 1.0158
CGE | Alimentador Guadalao | IG2 | 1.0194 | 1.0212 | 1.023 | 1.025 | 1.0272 | 1.0307 | 1.0333 | 1.0349 | 1.0396 | 1.0426 | 1.0426 | 1.0194
CGE | Alimentador Guadalao | IG1 | 1.0228 | 1.0253 | 1.0269 | 1.0295 | 1.0317 | 1.0354 | 1.0394 | 1.0422 | 1.0463 | 1.0517 | 1.0517 | 1.0228
CGE | Alimentador Hornitos | IG10 | 0.97236 | 0.97343 | 0.97406 | 0.97471 | 0.97617 | 0.97687 | 0.9777 | 0.97902 | 0.97989 | 0.98097 | 0.98097 | 0.97236
CGE | Alimentador Hornitos | IG9 | 0.97553 | 0.97671 | 0.97781 | 0.97858 | 0.97914 | 0.98018 | 0.98112 | 0.98202 | 0.98323 | 0.98431 | 0.98431 | 0.97553
CGE | Alimentador Hornitos | IG8 | 0.97872 | 0.97988 | 0.98069 | 0.98163 | 0.98246 | 0.98358 | 0.98443 | 0.98521 | 0.98641 | 0.98702 | 0.98702 | 0.97872
CGE | Alimentador Hornitos | IG7 | 0.98143 | 0.98263 | 0.98372 | 0.98468 | 0.98545 | 0.98679 | 0.98811 | 0.98863 | 0.98954 | 0.99009 | 0.99009 | 0.98143
CGE | Alimentador Hornitos | IG6 | 0.98423 | 0.98564 | 0.98659 | 0.98721 | 0.988 | 0.9902 | 0.99111 | 0.99122 | 0.99273 | 0.99329 | 0.99329 | 0.98423
CGE | Alimentador Hornitos | IG5 | 0.98801 | 0.98858 | 0.98962 | 0.99053 | 0.9914 | 0.99285 | 0.99279 | 0.99427 | 0.9946 | 0.99659 | 0.99659 | 0.98801
CGE | Alimentador Hornitos | IG4 | 0.99036 | 0.99139 | 0.99236 | 0.99317 | 0.99455 | 0.99546 | 0.99631 | 0.99714 | 0.99861 | 0.99972 | 0.99972 | 0.99036
CGE | Alimentador Hornitos | IG3 | 0.99383 | 0.99417 | 0.99487 | 0.99606 | 0.99684 | 0.99838 | 0.99964 | 1.0003 | 1.0011 | 1.0014 | 1.0014 | 0.99383
CGE | Alimentador Hornitos | IG2 | 0.99632 | 0.99738 | 0.9984 | 0.99821 | 1.0004 | 1.0013 | 1.0025 | 1.0033 | 1.0045 | 1.0054 | 1.0054 | 0.99632
CGE | Alimentador Hornitos | IG1 | 0.99907 | 1.0003 | 1.0021 | 1.0029 | 1.0055 | 1.0068 | 1.009 | 1.0094 | 1.0093 | 1.0092 | 1.0094 | 0.99907
CGE | Alimentador Hospital | IG10 | 0.96834 | 0.96943 | 0.97027 | 0.97097 | 0.97168 | 0.97211 | 0.9729 | 0.97347 | 0.97406 | 0.97469 | 0.97469 | 0.96834
CGE | Alimentador Hospital | IG9 | 0.97336 | 0.97121 | 0.97315 | 0.97315 | 0.97308 | 0.97466 | 0.97608 | 0.97612 | 0.97556 | 0.9757 | 0.97612 | 0.97121
CGE | Alimentador Hospital | IG8 | 0.96991 | 0.97159 | 0.97327 | 0.97539 | 0.97807 | 0.97642 | 0.98077 | 0.98019 | 0.98046 | 0.98097 | 0.98097 | 0.96991
CGE | Alimentador Hospital | IG7 | 0.96689 | 0.9765 | 0.98057 | 0.98075 | 0.98115 | 0.98342 | 0.98397 | 0.9835 | 0.98345 | 0.98397 | 0.98397 | 0.96689
CGE | Alimentador Hospital | IG6 | 0.97819 | 0.97171 | 0.98095 | 0.98107 | 0.98203 | 0.9858 | 0.98539 | 0.98808 | 0.98932 | 0.99026 | 0.99026 | 0.97171
CGE | Alimentador Hospital | IG5 | 0.98402 | 0.98579 | 0.98973 | 0.99021 | 0.99151 | 0.99197 | 0.99426 | 0.99388 | 0.99258 | 0.99409 | 0.99426 | 0.98402
CGE | Alimentador Hospital | IG4 | 0.98323 | 0.99082 | 0.99123 | 0.99174 | 0.99364 | 0.99611 | 0.99591 | 0.99631 | 0.99585 | 0.99735 | 0.99735 | 0.98323
CGE | Alimentador Hospital | IG3 | 0.99477 | 0.9911 | 0.99259 | 0.99248 | 0.99787 | 0.99713 | 0.9977 | 1.0008 | 1.0022 | 1.0059 | 1.0059 | 0.9911
CGE | Alimentador Hospital | IG2 | 0.99918 | 0.99857 | 1.0003 | 1.0027 | 1.005 | 1.0053 | 1.0059 | 1.0086 | 1.0118 | 1.0151 | 1.0151 | 0.99857
CGE | Alimentador Hospital | IG1 | 1.001 | 1.0036 | 1.0054 | 1.0035 | 1.0054 | 1.0084 | 1.0089 | 1.0146 | 1.0194 | 1.0226 | 1.0226 | 1.001
CGE | Alimentador Huaquelon | IG10 | 0.97429 | 0.9803 | 0.98467 | 0.99048 | 0.99908 | 1.0062 | 1.0129 | 1.0193 | 1.0272 | 1.0353 | 1.0353 | 0.97429
CGE | Alimentador Huaquelon | IG9 | 0.97686 | 0.9836 | 0.9881 | 0.99518 | 1.0019 | 1.0096 | 1.0159 | 1.0227 | 1.0309 | 1.0386 | 1.0386 | 0.97686
CGE | Alimentador Huaquelon | IG8 | 0.98282 | 0.98868 | 0.99312 | 1.0008 | 1.007 | 1.015 | 1.0226 | 1.0286 | 1.0377 | 1.0425 | 1.0425 | 0.98282
CGE | Alimentador Huaquelon | IG7 | 0.98801 | 0.99235 | 0.99861 | 1.0054 | 1.0132 | 1.0212 | 1.0267 | 1.0366 | 1.0445 | 1.0474 | 1.0474 | 0.98801
CGE | Alimentador Huaquelon | IG6 | 0.9929 | 0.99739 | 1.0034 | 1.0097 | 1.0196 | 1.025 | 1.0332 | 1.0391 | 1.0468 | 1.057 | 1.057 | 0.9929
CGE | Alimentador Huaquelon | IG5 | 0.99775 | 1.002 | 1.0095 | 1.0172 | 1.0236 | 1.0314 | 1.0384 | 1.0441 | 1.0521 | 1.0599 | 1.0599 | 0.99775
CGE | Alimentador Huaquelon | IG4 | 1.0029 | 1.0073 | 1.0142 | 1.0213 | 1.0281 | 1.0357 | 1.0417 | 1.0535 | 1.06 | 1.0634 | 1.0634 | 1.0029
CGE | Alimentador Huaquelon | IG3 | 1.0076 | 1.0117 | 1.0198 | 1.0252 | 1.0349 | 1.0419 | 1.0497 | 1.055 | 1.0639 | 1.0694 | 1.0694 | 1.0076
CGE | Alimentador Huaquelon | IG2 | 1.012 | 1.017 | 1.0238 | 1.0323 | 1.0389 | 1.0465 | 1.0548 | 1.0595 | 1.0663 | 1.0735 | 1.0735 | 1.012
CGE | Alimentador Huaquelon | IG1 | 1.0162 | 1.0205 | 1.0291 | 1.036 | 1.0429 | 1.0503 | 1.0578 | 1.0641 | 1.0691 | 1.0733 | 1.0733 | 1.0162
CGE | Alimentador Huemul | IG10 | 0.94907 | 0.95732 | 0.96013 | 0.96788 | 0.97082 | 0.97759 | 0.98254 | 0.99004 | 0.99834 | 1.0045 | 1.0045 | 0.94907
CGE | Alimentador Huemul | IG9 | 0.95661 | 0.96328 | 0.96634 | 0.97291 | 0.9808 | 0.98674 | 0.99213 | 1 | 1.0061 | 1.0124 | 1.0124 | 0.95661
CGE | Alimentador Huemul | IG8 | 0.96593 | 0.97137 | 0.97611 | 0.98242 | 0.98846 | 0.99267 | 1.0007 | 1.0066 | 1.0144 | 1.0221 | 1.0221 | 0.96593
CGE | Alimentador Huemul | IG7 | 0.97355 | 0.97901 | 0.9842 | 0.99116 | 0.99782 | 1.0028 | 1.0124 | 1.0184 | 1.025 | 1.0303 | 1.0303 | 0.97355
CGE | Alimentador Huemul | IG6 | 0.97961 | 0.9861 | 0.99243 | 0.99767 | 1.0043 | 1.0105 | 1.0218 | 1.0285 | 1.0336 | 1.0367 | 1.0367 | 0.97961
CGE | Alimentador Huemul | IG5 | 0.98831 | 0.99484 | 1.0003 | 1.0067 | 1.0093 | 1.009 | 1.0297 | 1.0375 | 1.0454 | 1.0482 | 1.0482 | 0.98831
CGE | Alimentador Huemul | IG4 | 0.99959 | 1.0038 | 1.0106 | 1.0148 | 1.0247 | 1.0301 | 1.0375 | 1.0481 | 1.058 | 1.0691 | 1.0691 | 0.99959
CGE | Alimentador Huemul | IG3 | 1.0065 | 1.0124 | 1.0192 | 1.0259 | 1.0295 | 1.0427 | 1.0445 | 1.0607 | 1.0668 | 1.0469 | 1.0668 | 1.0065
CGE | Alimentador Huemul | IG2 | 1.0161 | 1.0227 | 1.029 | 1.0352 | 1.043 | 1.0491 | 1.0618 | 1.0672 | 1.0673 | 1.0818 | 1.0818 | 1.0161
CGE | Alimentador Huemul | IG1 | 1.0241 | 1.0309 | 1.0378 | 1.0448 | 1.0514 | 1.0606 | 1.0663 | 1.063 | 1.0613 | 1.0287 | 1.0663 | 1.0241
CGE | Alimentador Huente Canela | IG10 | 0.99296 | 0.99392 | 0.9957 | 0.99829 | 1.0002 | 1.0015 | 1.0053 | 1.0055 | 1.0088 | 1.0081 | 1.0088 | 0.99296
CGE | Alimentador Huente Canela | IG9 | 0.99491 | 0.99615 | 0.99967 | 1.0017 | 1.0019 | 1.0041 | 1.0055 | 1.0083 | 1.009 | 1.0105 | 1.0105 | 0.99491
CGE | Alimentador Huente Canela | IG8 | 0.99704 | 0.9995 | 1.0023 | 1.0039 | 1.0032 | 1.0052 | 1.0117 | 1.0133 | 1.0109 | 1.0128 | 1.0133 | 0.99704
CGE | Alimentador Huente Canela | IG7 | 0.99729 | 1.0017 | 1.0044 | 1.0051 | 1.0074 | 1.0076 | 1.0094 | 1.0145 | 1.0132 | 1.0151 | 1.0151 | 0.99729
CGE | Alimentador Huente Canela | IG6 | 1.001 | 1.0033 | 1.0063 | 1.0087 | 1.01 | 1.01 | 1.0175 | 1.0135 | 1.0155 | 1.0186 | 1.0186 | 1.001
CGE | Alimentador Huente Canela | IG5 | 1.0056 | 1.0065 | 1.009 | 1.011 | 1.0111 | 1.0126 | 1.0114 | 1.0157 | 1.0137 | 1.0226 | 1.0226 | 1.0056
CGE | Alimentador Huente Canela | IG4 | 1.0048 | 1.008 | 1.0114 | 1.0132 | 1.0132 | 1.0145 | 1.0112 | 1.0126 | 1.023 | 1.0253 | 1.0253 | 1.0048
CGE | Alimentador Huente Canela | IG3 | 1.0068 | 1.0105 | 1.0143 | 1.0154 | 1.0151 | 1.0163 | 1.0199 | 1.0235 | 1.0106 | 1.028 | 1.028 | 1.0068
CGE | Alimentador Huente Canela | IG2 | 1.0107 | 1.0137 | 1.017 | 1.0167 | 1.0155 | 1.0156 | 1.017 | 1.0262 | 1.0284 | 1.0308 | 1.0308 | 1.0107
CGE | Alimentador Huente Canela | IG1 | 1.0116 | 1.0194 | 1.0256 | 1.0199 | 1.0102 | 1.0052 | 1.0133 | 1.0101 | 1.0412 | 1.0334 | 1.0412 | 1.0052
CGE | Alimentador Humeres | IG10 | 0.98114 | 0.98337 | 0.98644 | 0.98822 | 0.99028 | 0.99225 | 0.9948 | 0.99658 | 0.99903 | 1.0026 | 1.0026 | 0.98114
CGE | Alimentador Humeres | IG9 | 0.9843 | 0.98635 | 0.98788 | 0.99015 | 0.9923 | 0.994 | 0.99696 | 0.99835 | 1.0006 | 1.0033 | 1.0033 | 0.9843
CGE | Alimentador Humeres | IG8 | 0.98568 | 0.98808 | 0.99067 | 0.99269 | 0.99483 | 0.9968 | 0.99914 | 1.0016 | 1.0044 | 1.0059 | 1.0059 | 0.98568
CGE | Alimentador Humeres | IG7 | 0.98822 | 0.99085 | 0.9931 | 0.99542 | 0.99741 | 0.99954 | 1.0019 | 1.0036 | 1.0059 | 1.0085 | 1.0085 | 0.98822
CGE | Alimentador Humeres | IG6 | 0.99015 | 0.99303 | 0.99572 | 0.99743 | 0.99974 | 1.0021 | 1.0041 | 1.0065 | 1.009 | 1.012 | 1.012 | 0.99015
CGE | Alimentador Humeres | IG5 | 0.99233 | 0.99567 | 0.99772 | 0.99989 | 1.0022 | 1.0048 | 1.0068 | 1.009 | 1.0114 | 1.0142 | 1.0142 | 0.99233
CGE | Alimentador Humeres | IG4 | 0.99551 | 0.99786 | 1.0003 | 1.0028 | 1.005 | 1.0072 | 1.0092 | 1.0113 | 1.0146 | 1.016 | 1.016 | 0.99551
CGE | Alimentador Humeres | IG3 | 0.99842 | 1.0007 | 1.0024 | 1.0053 | 1.0074 | 1.0096 | 1.0118 | 1.0143 | 1.0171 | 1.0191 | 1.0191 | 0.99842
CGE | Alimentador Humeres | IG2 | 1.0008 | 1.0031 | 1.0052 | 1.0078 | 1.01 | 1.0123 | 1.0144 | 1.0167 | 1.0199 | 1.0217 | 1.0217 | 1.0008
CGE | Alimentador Humeres | IG1 | 1.0033 | 1.0056 | 1.0078 | 1.0103 | 1.0123 | 1.0148 | 1.0169 | 1.0197 | 1.0218 | 1.0247 | 1.0247 | 1.0033
CGE | Alimentador Industrial (SE Combarbalá) | IG10 | 0.99939 | 0.99941 | 0.99944 | 0.99947 | 0.9995 | 0.99953 | 0.99957 | 0.9996 | 0.99965 | 0.9997 | 0.9997 | 0.99939
CGE | Alimentador Industrial (SE Combarbalá) | IG9 | 0.99949 | 0.99952 | 0.99955 | 0.99958 | 0.99962 | 0.99965 | 0.99968 | 0.9997 | 0.99976 | 0.99984 | 0.99984 | 0.99949
CGE | Alimentador Industrial (SE Combarbalá) | IG8 | 0.99957 | 0.9996 | 0.99963 | 0.99967 | 0.9997 | 0.99974 | 0.99977 | 0.99981 | 0.99983 | 0.99992 | 0.99992 | 0.99957
CGE | Alimentador Industrial (SE Combarbalá) | IG7 | 0.99965 | 0.99967 | 0.99972 | 0.99975 | 0.99977 | 0.99981 | 0.99986 | 0.99988 | 0.99993 | 0.99995 | 0.99995 | 0.99965
CGE | Alimentador Industrial (SE Combarbalá) | IG6 | 0.99972 | 0.99976 | 0.99979 | 0.99983 | 0.99985 | 0.9999 | 0.99993 | 0.99999 | 1 | 1 | 1 | 0.99972
CGE | Alimentador Industrial (SE Combarbalá) | IG5 | 0.99982 | 0.99984 | 0.99988 | 0.99992 | 0.99995 | 0.99999 | 1 | 1.0001 | 1.0001 | 1.0002 | 1.0002 | 0.99982
CGE | Alimentador Industrial (SE Combarbalá) | IG4 | 0.99991 | 0.99995 | 0.99997 | 1 | 1 | 1.0001 | 1.0001 | 1.0001 | 1.0002 | 1.0002 | 1.0002 | 0.99991
CGE | Alimentador Industrial (SE Combarbalá) | IG3 | 0.99998 | 1 | 1.0001 | 1.0001 | 1.0001 | 1.0001 | 1.0002 | 1.0002 | 1.0003 | 1.0003 | 1.0003 | 0.99998
CGE | Alimentador Industrial (SE Combarbalá) | IG2 | 1.0001 | 1.0001 | 1.0001 | 1.0002 | 1.0002 | 1.0002 | 1.0003 | 1.0003 | 1.0003 | 1.0004 | 1.0004 | 1.0001
CGE | Alimentador Industrial (SE Combarbalá) | IG1 | 1.0002 | 1.0002 | 1.0002 | 1.0002 | 1.0003 | 1.0003 | 1.0003 | 1.0003 | 1.0003 | 1.0004 | 1.0004 | 1.0002
CGE | Alimentador Irarrazaval | IG10 | 0.95095 | 0.95504 | 0.95925 | 0.96327 | 0.96752 | 0.97177 | 0.97613 | 0.98052 | 0.985 | 0.99837 | 0.99837 | 0.95095
CGE | Alimentador Irarrazaval | IG9 | 0.95831 | 0.96249 | 0.96668 | 0.97072 | 0.97501 | 0.97931 | 0.98373 | 0.98818 | 0.9927 | 0.99726 | 0.99726 | 0.95831
CGE | Alimentador Irarrazaval | IG8 | 0.96565 | 0.96984 | 0.9741 | 0.97805 | 0.98239 | 0.98676 | 0.99122 | 0.9957 | 1.0003 | 1.0049 | 1.0049 | 0.96565
CGE | Alimentador Irarrazaval | IG7 | 0.9883 | 0.99163 | 0.9974 | 1.0029 | 1.0073 | 1.0122 | 1.0177 | 1.0227 | 1.0279 | 1.033 | 1.033 | 0.9883
CGE | Alimentador Irarrazaval | IG6 | 0.99729 | 1.001 | 1.0061 | 1.0116 | 1.0168 | 1.0226 | 1.027 | 1.0334 | 1.038 | 1.0437 | 1.0437 | 0.99729
CGE | Alimentador Irarrazaval | IG5 | 1.0035 | 1.0077 | 1.0131 | 1.0183 | 1.0242 | 1.0293 | 1.0348 | 1.0408 | 1.0459 | 1.0497 | 1.0497 | 1.0035
CGE | Alimentador Irarrazaval | IG4 | 1.0112 | 1.0158 | 1.0225 | 1.0285 | 1.0341 | 1.0389 | 1.0439 | 1.0506 | 1.0572 | 1.0634 | 1.0634 | 1.0112
CGE | Alimentador Irarrazaval | IG3 | 0.98827 | 1.0336 | 1.0387 | 1.0424 | 1.05 | 1.0565 | 1.0614 | 1.0653 | 1.0695 | 1.0788 | 1.0788 | 0.98827
CGE | Alimentador Irarrazaval | IG2 | 1.0365 | 1.0435 | 1.0493 | 1.0536 | 1.0612 | 1.0617 | 1.0779 | 1.0758 | 1.0813 | 0.99237 | 1.0813 | 0.99237
CGE | Alimentador Irarrazaval | IG1 | 1.0505 | 1.0519 | 0.83965 | 0.82665 | 1.0788 | 1.084 | 1.1028 | 1.1199 | 1.102 | 1.1343 | 1.1343 | 0.82665
CGE | Alimentador Javiera Carrera | IG10 | 0.98817 | 0.98693 | 0.98816 | 0.98983 | 0.99132 | 0.99292 | 0.99639 | 0.99732 | 0.99892 | 1.0011 | 1.0011 | 0.98693
CGE | Alimentador Javiera Carrera | IG9 | 0.98675 | 0.98861 | 0.99154 | 0.9928 | 0.99427 | 0.99911 | 1.0033 | 1.001 | 1.0025 | 1.0047 | 1.0047 | 0.98675
CGE | Alimentador Javiera Carrera | IG8 | 0.989 | 0.99077 | 0.99247 | 0.99411 | 0.99554 | 0.9987 | 1.0003 | 1.0018 | 1.003 | 1.0047 | 1.0047 | 0.989
CGE | Alimentador Javiera Carrera | IG7 | 0.99039 | 0.99261 | 0.99396 | 0.99558 | 0.99761 | 0.99989 | 1.0017 | 1.0037 | 1.005 | 1.007 | 1.007 | 0.99039
CGE | Alimentador Javiera Carrera | IG6 | 0.99233 | 0.99492 | 0.99646 | 0.99824 | 1 | 1.0026 | 1.004 | 1.0057 | 1.0076 | 1.0097 | 1.0097 | 0.99233
CGE | Alimentador Javiera Carrera | IG5 | 0.99447 | 0.99656 | 0.99856 | 0.99965 | 1.0017 | 1.0042 | 1.0058 | 1.0042 | 1.0095 | 1 | 1.0095 | 0.99447
CGE | Alimentador Javiera Carrera | IG4 | 0.99622 | 0.99798 | 0.99995 | 1.0018 | 1.0037 | 1.0057 | 1.0074 | 1.0094 | 1.0112 | 1.0141 | 1.0141 | 0.99622
CGE | Alimentador Javiera Carrera | IG3 | 0.9984 | 1.0003 | 1.0024 | 1.0038 | 1.0059 | 1.0078 | 1.0096 | 1.0115 | 1.0135 | 1.0155 | 1.0155 | 0.9984
CGE | Alimentador Javiera Carrera | IG2 | 1.0002 | 1.0022 | 1.0041 | 1.0063 | 1.0082 | 1.01 | 1.0112 | 1.0129 | 1.0144 | 1.0178 | 1.0178 | 1.0002
CGE | Alimentador Javiera Carrera | IG1 | 1.0023 | 1.0039 | 1.0061 | 1.0076 | 1.0095 | 1.0118 | 1.0133 | 1.0157 | 1.0175 | 1.0195 | 1.0195 | 1.0023
CGE | Alimentador La Colonia | IG10 | 0.97806 | 0.97991 | 0.98154 | 0.98319 | 0.98432 | 0.98581 | 0.98698 | 0.98859 | 0.98939 | 0.99036 | 0.99036 | 0.97806
CGE | Alimentador La Colonia | IG9 | 0.98242 | 0.98399 | 0.98545 | 0.98682 | 0.98842 | 0.9897 | 0.99107 | 0.99232 | 0.99455 | 0.99651 | 0.99651 | 0.98242
CGE | Alimentador La Colonia | IG8 | 0.98584 | 0.98668 | 0.98817 | 0.99003 | 0.99123 | 0.99274 | 0.99447 | 0.99579 | 0.9975 | 0.99952 | 0.99952 | 0.98584
CGE | Alimentador La Colonia | IG7 | 0.9891 | 0.99034 | 0.99112 | 0.99341 | 0.99482 | 0.9964 | 0.99773 | 0.9993 | 1.0012 | 1.0027 | 1.0027 | 0.9891
CGE | Alimentador La Colonia | IG6 | 0.9924 | 0.99396 | 0.9953 | 0.99633 | 0.99835 | 0.99947 | 1.0009 | 1.0022 | 1.004 | 1.0053 | 1.0053 | 0.9924
CGE | Alimentador La Colonia | IG5 | 0.99609 | 0.99741 | 0.9985 | 1.0003 | 1.0015 | 1.0029 | 1.0045 | 1.0059 | 1.0079 | 1.0092 | 1.0092 | 0.99609
CGE | Alimentador La Colonia | IG4 | 0.99867 | 1.0006 | 1.0013 | 1.0028 | 1.0048 | 1.0059 | 1.0084 | 1.01 | 1.0113 | 1.0126 | 1.0126 | 0.99867
CGE | Alimentador La Colonia | IG3 | 1.0024 | 1.0038 | 1.0056 | 1.0072 | 1.0082 | 1.0105 | 1.0118 | 1.0132 | 1.0155 | 1.0172 | 1.0172 | 1.0024
CGE | Alimentador La Colonia | IG2 | 1.0056 | 1.0077 | 1.0088 | 1.0108 | 1.0122 | 1.0132 | 1.0149 | 1.0166 | 1.0186 | 1.0198 | 1.0198 | 1.0056
CGE | Alimentador La Colonia | IG1 | 1.009 | 1.0101 | 1.0119 | 1.0139 | 1.0151 | 1.0171 | 1.0197 | 1.0202 | 1.0235 | 1.0245 | 1.0245 | 1.009
CGE | Alimentador La Compañia | IG10 | 0.95252 | 0.95675 | 0.96233 | 0.96633 | 0.96988 | 0.97456 | 0.9793 | 0.98405 | 0.9894 | 0.99421 | 0.99421 | 0.95252
CGE | Alimentador La Compañia | IG9 | 0.95825 | 0.96204 | 0.96662 | 0.97071 | 0.97573 | 0.98081 | 0.98544 | 0.99137 | 0.9949 | 0.99877 | 0.99877 | 0.95825
CGE | Alimentador La Compañia | IG8 | 0.96545 | 0.97097 | 0.97473 | 0.97867 | 0.98408 | 0.98778 | 0.99326 | 0.99796 | 1.0015 | 1.0076 | 1.0076 | 0.96545
CGE | Alimentador La Compañia | IG7 | 0.9738 | 0.9783 | 0.98188 | 0.98739 | 0.99067 | 0.99594 | 1.0005 | 1.0058 | 1.0108 | 1.0159 | 1.0159 | 0.9738
CGE | Alimentador La Compañia | IG6 | 0.98095 | 0.98456 | 0.98986 | 0.99515 | 1 | 1.0045 | 1.009 | 1.0129 | 1.0191 | 1.0261 | 1.0261 | 0.98095
CGE | Alimentador La Compañia | IG5 | 0.98786 | 0.99233 | 0.99788 | 1.003 | 1.0075 | 1.0121 | 1.0162 | 1.0213 | 1.0269 | 1.0321 | 1.0321 | 0.98786
CGE | Alimentador La Compañia | IG4 | 0.99601 | 1.0005 | 1.0046 | 1.0097 | 1.0145 | 1.0204 | 1.0256 | 1.0311 | 1.0378 | 1.0416 | 1.0416 | 0.99601
CGE | Alimentador La Compañia | IG3 | 1.0039 | 1.0082 | 1.0128 | 1.0179 | 1.0232 | 1.0272 | 1.0339 | 1.036 | 1.0442 | 1.052 | 1.052 | 1.0039
CGE | Alimentador La Compañia | IG2 | 1.0116 | 1.0161 | 1.0209 | 1.0258 | 1.0306 | 1.0347 | 1.0422 | 1.0498 | 1.0548 | 1.0578 | 1.0578 | 1.0116
CGE | Alimentador La Compañia | IG1 | 1.0182 | 1.0233 | 1.0287 | 1.0328 | 1.0385 | 1.045 | 1.0514 | 1.0562 | 1.0614 | 1.0668 | 1.0668 | 1.0182
CGE | Alimentador La Estrella | IG10 | 0.96994 | 0.97339 | 0.97854 | 0.98414 | 0.99078 | 0.99682 | 1.0029 | 1.0143 | 1.0229 | 1.0299 | 1.0299 | 0.96994
CGE | Alimentador La Estrella | IG9 | 0.97493 | 0.97784 | 0.98219 | 0.98761 | 0.99377 | 0.99954 | 1.0074 | 1.0177 | 1.0252 | 1.0318 | 1.0318 | 0.97493
CGE | Alimentador La Estrella | IG8 | 0.9778 | 0.9824 | 0.98614 | 0.99207 | 0.99774 | 1.0047 | 1.0118 | 1.019 | 1.0276 | 1.0346 | 1.0346 | 0.9778
CGE | Alimentador La Estrella | IG7 | 0.98228 | 0.98653 | 0.99123 | 0.99654 | 1.0018 | 1.0083 | 1.0132 | 1.0203 | 1.0289 | 1.0371 | 1.0371 | 0.98228
CGE | Alimentador La Estrella | IG6 | 0.98672 | 0.99039 | 0.99531 | 1.0014 | 1.0065 | 1.0136 | 1.0206 | 1.0252 | 1.0329 | 1.041 | 1.041 | 0.98672
CGE | Alimentador La Estrella | IG5 | 0.99116 | 0.99579 | 1.0003 | 1.0058 | 1.0115 | 1.0184 | 1.0252 | 1.0295 | 1.0379 | 1.0452 | 1.0452 | 0.99116
CGE | Alimentador La Estrella | IG4 | 0.9956 | 1.0002 | 1.0058 | 1.0118 | 1.0176 | 1.0245 | 1.0309 | 1.0387 | 1.0428 | 1.0508 | 1.0508 | 0.9956
CGE | Alimentador La Estrella | IG3 | 0.99981 | 1.006 | 1.0113 | 1.0187 | 1.0246 | 1.031 | 1.0372 | 1.044 | 1.0508 | 1.0586 | 1.0586 | 0.99981
CGE | Alimentador La Estrella | IG2 | 1.0082 | 1.0128 | 1.0195 | 1.0255 | 1.0317 | 1.0362 | 1.0428 | 1.0489 | 1.0545 | 1.0645 | 1.0645 | 1.0082
CGE | Alimentador La Estrella | IG1 | 1.0145 | 1.0188 | 1.0246 | 1.0305 | 1.0366 | 1.0419 | 1.0459 | 1.0518 | 1.0617 | 1.0681 | 1.0681 | 1.0145
CGE | Alimentador La Fortuna | IG10 | 1.0018 | 1.0011 | 1.0018 | 1.0022 | 1.0033 | 1.0043 | 1.0053 | 1.003 | 1.0042 | 1.0045 | 1.0053 | 1.0011
CGE | Alimentador La Fortuna | IG9 | 1.0008 | 1.0015 | 1.002 | 1.0027 | 1.0035 | 1.005 | 1.0027 | 1.0029 | 1.0097 | 1.0115 | 1.0115 | 1.0008
CGE | Alimentador La Fortuna | IG8 | 1.0006 | 1.0013 | 1.0021 | 1.0026 | 1.0036 | 1.0045 | 1.0026 | 1.0027 | 1.004 | 1.0043 | 1.0045 | 1.0006
CGE | Alimentador La Fortuna | IG7 | 1.0006 | 1.0014 | 1.0022 | 1.003 | 1.0037 | 1.0037 | 1.0024 | 1.0024 | 1.0039 | 1.0042 | 1.0042 | 1.0006
CGE | Alimentador La Fortuna | IG6 | 1.0009 | 1.0016 | 1.0023 | 1.0032 | 1.0041 | 1.0051 | 1.0021 | 1.0021 | 1.0117 | 1.0039 | 1.0117 | 1.0009
CGE | Alimentador La Fortuna | IG5 | 1.0013 | 1.0017 | 1.0028 | 1.0031 | 1.0032 | 1.0032 | 1.0017 | 1.0015 | 1.0035 | 1.0036 | 1.0036 | 1.0013
CGE | Alimentador La Fortuna | IG4 | 1.0013 | 1.0027 | 1.0031 | 1.0035 | 1.0047 | 0.99963 | 1.001 | 1.0007 | 1.003 | 1.003 | 1.0047 | 0.99963
CGE | Alimentador La Fortuna | IG3 | 1.0009 | 1.0019 | 1.0044 | 1.0045 | 1.0075 | 0.99802 | 0.99978 | 0.99904 | 1.0021 | 1.0018 | 1.0075 | 0.99802
CGE | Alimentador La Fortuna | IG2 | 1.0027 | 1.0011 | 1.012 | 1.0042 | 1.0077 | 0.99417 | 0.99677 | 1 | 0.99991 | 1.0211 | 1.0211 | 0.99417
CGE | Alimentador La Fortuna | IG1 | 1 | 1 | 1 | 1 | 1 | 1 | 1 | 1 | 1 | 1 | 1 | 1
CGE | Alimentador La Fuentecilla | IG10 | 0.99732 | 0.99815 | 0.99986 | 1.0013 | 1.0019 | 1.0034 | 1.0045 | 1.0056 | 1.0074 | 1.0082 | 1.0082 | 0.99732
CGE | Alimentador La Fuentecilla | IG9 | 0.99805 | 0.99877 | 1.0004 | 1.0014 | 1.0026 | 1.004 | 1.0051 | 1.0067 | 1.008 | 1.009 | 1.009 | 0.99805
CGE | Alimentador La Fuentecilla | IG8 | 0.99819 | 0.9992 | 1.0007 | 1.002 | 1.0031 | 1.0041 | 1.0052 | 1.0071 | 1.0082 | 1.0095 | 1.0095 | 0.99819
CGE | Alimentador La Fuentecilla | IG7 | 0.99893 | 0.99977 | 1.0011 | 1.0025 | 1.0036 | 1.0054 | 1.0064 | 1.0077 | 1.0089 | 1.0101 | 1.0101 | 0.99893
CGE | Alimentador La Fuentecilla | IG6 | 0.99933 | 1.0002 | 1.0018 | 1.0029 | 1.0037 | 1.0052 | 1.007 | 1.0079 | 1.0092 | 1.0104 | 1.0104 | 0.99933
CGE | Alimentador La Fuentecilla | IG5 | 0.99963 | 1.0005 | 1.0021 | 1.0032 | 1.0048 | 1.006 | 1.0071 | 1.0084 | 1.0097 | 1.011 | 1.011 | 0.99963
CGE | Alimentador La Fuentecilla | IG4 | 1.0001 | 1.0011 | 1.0028 | 1.0035 | 1.0051 | 1.0064 | 1.0076 | 1.0089 | 1.0101 | 1.0112 | 1.0112 | 1.0001
CGE | Alimentador La Fuentecilla | IG3 | 1.0007 | 1.0016 | 1.0026 | 1.0043 | 1.0056 | 1.0069 | 1.0081 | 1.0095 | 1.0106 | 1.0117 | 1.0117 | 1.0007
CGE | Alimentador La Fuentecilla | IG2 | 1.0009 | 1.0019 | 1.0035 | 1.0046 | 1.0058 | 1.0073 | 1.0084 | 1.0097 | 1.0111 | 1.0125 | 1.0125 | 1.0009
CGE | Alimentador La Fuentecilla | IG1 | 1.0011 | 1.0022 | 1.0034 | 1.0046 | 1.0058 | 1.0069 | 1.0083 | 1.0097 | 1.0111 | 1.0123 | 1.0123 | 1.0011
CGE | Alimentador La Higuera | IG10 | 0.99647 | 0.99829 | 1.0007 | 1.0028 | 1.0051 | 1.0074 | 1.0096 | 1.0121 | 1.0149 | 1.0166 | 1.0166 | 0.99647
CGE | Alimentador La Higuera | IG9 | 0.99865 | 1.0012 | 1.0035 | 1.0051 | 1.0077 | 1.01 | 1.0123 | 1.015 | 1.016 | 1.0006 | 1.016 | 0.99865
CGE | Alimentador La Higuera | IG8 | 1.0012 | 1.0033 | 1.0054 | 1.0076 | 1.0099 | 1.013 | 1.0149 | 1.0175 | 1.0006 | 1.0006 | 1.0175 | 1.0006
CGE | Alimentador La Higuera | IG7 | 1.0034 | 1.006 | 1.0078 | 1.0103 | 1.0127 | 1.0146 | 1.0174 | 1.0205 | 1.0225 | 1.0007 | 1.0225 | 1.0007
CGE | Alimentador La Higuera | IG6 | 1.0052 | 1.0084 | 1.0106 | 1.0128 | 1.0151 | 1.0168 | 1.0196 | 1.023 | 1.0008 | 1.0009 | 1.023 | 1.0008
CGE | Alimentador La Higuera | IG5 | 1.0086 | 1.0103 | 1.0127 | 1.0148 | 1.0173 | 1.0198 | 1.0219 | 1.0009 | 1.001 | 1.0011 | 1.0219 | 1.0009
CGE | Alimentador La Higuera | IG4 | 1.0104 | 1.0129 | 1.0152 | 1.0171 | 1.0196 | 1.0218 | 1.0246 | 1.0258 | 1.0012 | 1.0304 | 1.0304 | 1.0012
CGE | Alimentador La Higuera | IG3 | 1.0131 | 1.0148 | 1.017 | 1.0194 | 1.0215 | 1.0239 | 1.0263 | 1.0293 | 1.0317 | 1.0019 | 1.0317 | 1.0019
CGE | Alimentador La Higuera | IG2 | 1.0147 | 1.0167 | 1.0191 | 1.0213 | 1.0236 | 1.0259 | 1.0281 | 1.0307 | 1.0325 | 1.0032 | 1.0325 | 1.0032
CGE | Alimentador La Higuera | IG1 | 1.0146 | 1.0167 | 1.018 | 1.0199 | 1.0211 | 1.0209 | 1.015 | 1.0239 | 1.0183 | 1.0129 | 1.0239 | 1.0129
CGE | Alimentador La Ligua | IG10 | 0.99726 | 0.99904 | 1.0008 | 1.0025 | 1.0073 | 1.0068 | 1.0082 | 1.0101 | 1.0118 | 1.0136 | 1.0136 | 0.99726
CGE | Alimentador La Ligua | IG9 | 1.0664 | 1.0011 | 1.0026 | 1.0139 | 1.0105 | 1.0084 | 1.0099 | 1.0118 | 1.0135 | 1.0155 | 1.0664 | 1.0011
CGE | Alimentador La Ligua | IG8 | 1.0798 | 1.0778 | 1.0429 | 1.0113 | 1.009 | 1.0105 | 1.0121 | 1.0142 | 1.0158 | 1.0178 | 1.0798 | 1.009
CGE | Alimentador La Ligua | IG7 | 1.0915 | 1.0053 | 1.0078 | 1.0107 | 1.0104 | 1.0121 | 1.0138 | 1.0161 | 1.0179 | 1.0196 | 1.0915 | 1.0053
CGE | Alimentador La Ligua | IG6 | 1.0056 | 1.1114 | 1.0106 | 1.0284 | 1.0132 | 1.0146 | 1.0165 | 1.0186 | 1.0203 | 1.0222 | 1.1114 | 1.0056
CGE | Alimentador La Ligua | IG5 | 1.0078 | 1.0091 | 1.012 | 1.0123 | 1.0146 | 1.0162 | 1.0177 | 1.0201 | 1.0219 | 1.0242 | 1.0242 | 1.0078
CGE | Alimentador La Ligua | IG4 | 1.001 | 1.0118 | 1.0135 | 1.015 | 1.0165 | 1.0187 | 1.0207 | 1.0229 | 1.0243 | 1.0264 | 1.0264 | 1.001
CGE | Alimentador La Ligua | IG3 | 1.0122 | 1.073 | 1.0149 | 1.0173 | 1.0195 | 1.0205 | 1.0229 | 1.0245 | 1.0266 | 1.0287 | 1.073 | 1.0122
CGE | Alimentador La Ligua | IG2 | 1.0525 | 1.0471 | 1.044 | 1.0189 | 1.0205 | 1.0224 | 1.0243 | 1.0266 | 1.0287 | 1.0304 | 1.0525 | 1.0189
CGE | Alimentador La Ligua | IG1 | 1.0133 | 1.0224 | 1.0186 | 1.0188 | 1.0223 | 1.0237 | 1.0254 | 1.0274 | 1.0293 | 1.0315 | 1.0315 | 1.0133
CGE | Alimentador La Mona | IG10 | 0.99044 | 0.99199 | 0.99292 | 0.9941 | 0.99534 | 0.99677 | 0.99812 | 0.99944 | 1.0006 | 1.0018 | 1.0018 | 0.99044
CGE | Alimentador La Mona | IG9 | 0.99191 | 0.99317 | 0.99479 | 0.99574 | 0.99665 | 0.99781 | 0.9994 | 1.001 | 1.0024 | 1.0035 | 1.0035 | 0.99191
CGE | Alimentador La Mona | IG8 | 0.993 | 0.99426 | 0.99599 | 0.99702 | 0.99812 | 0.99935 | 1.0005 | 1.0028 | 1.0036 | 1.0048 | 1.0048 | 0.993
CGE | Alimentador La Mona | IG7 | 0.99408 | 0.99568 | 0.99681 | 0.99802 | 0.99924 | 1.0003 | 1.002 | 1.0033 | 1.0046 | 1.006 | 1.006 | 0.99408
CGE | Alimentador La Mona | IG6 | 0.99545 | 0.99714 | 0.99831 | 0.9993 | 1.001 | 1.0022 | 1.0029 | 1.0048 | 1.0062 | 1.0071 | 1.0071 | 0.99545
CGE | Alimentador La Mona | IG5 | 0.99604 | 0.99791 | 0.99899 | 1.0002 | 1.0017 | 1.0029 | 1.0042 | 1.0057 | 1.0068 | 1.0081 | 1.0081 | 0.99604
CGE | Alimentador La Mona | IG4 | 0.99719 | 0.99885 | 0.99983 | 1.001 | 1.0021 | 1.0038 | 1.0052 | 1.0066 | 1.0078 | 1.0093 | 1.0093 | 0.99719
CGE | Alimentador La Mona | IG3 | 0.99871 | 0.99989 | 1.0011 | 1.0022 | 1.0037 | 1.0049 | 1.0062 | 1.0076 | 1.0088 | 1.0104 | 1.0104 | 0.99871
CGE | Alimentador La Mona | IG2 | 0.99922 | 1.0009 | 1.002 | 1.0035 | 1.0045 | 1.0066 | 1.0078 | 1.0094 | 1.0104 | 1.0117 | 1.0117 | 0.99922
CGE | Alimentador La Mona | IG1 | 1.0003 | 1.002 | 1.003 | 1.0043 | 1.0055 | 1.0072 | 1.0086 | 1.0099 | 1.0111 | 1.0123 | 1.0123 | 1.0003
CGE | Alimentador La Rosa | IG10 | 0.99981 | 0.99986 | 0.99983 | 0.99995 | 1 | 1.0001 | 1.0001 | 1.0002 | 1.0003 | 1.0004 | 1.0004 | 0.99981
CGE | Alimentador La Rosa | IG9 | 0.99987 | 0.99989 | 0.99995 | 0.99999 | 1 | 1.0001 | 1.0001 | 1.0002 | 1.0003 | 1.0004 | 1.0004 | 0.99987
CGE | Alimentador La Rosa | IG8 | 0.99982 | 0.99993 | 0.99999 | 1 | 1.0001 | 1.0002 | 1.0002 | 1.0003 | 1.0004 | 1.0004 | 1.0004 | 0.99982
CGE | Alimentador La Rosa | IG7 | 0.99994 | 0.99998 | 1 | 1.0001 | 1.0002 | 1.0002 | 1.0003 | 1.0003 | 1.0004 | 1.0005 | 1.0005 | 0.99994
CGE | Alimentador La Rosa | IG6 | 0.99998 | 1 | 1.0001 | 1.0001 | 1.0002 | 1.0003 | 1.0003 | 1.0004 | 1.0005 | 1.0006 | 1.0006 | 0.99998
CGE | Alimentador La Rosa | IG5 | 1 | 1.0001 | 1.0002 | 1.0002 | 1.0003 | 1.0003 | 1.0004 | 1.0005 | 1.0006 | 1.0007 | 1.0007 | 1
CGE | Alimentador La Rosa | IG4 | 1.0001 | 1.0002 | 1.0002 | 1.0003 | 1.0003 | 1.0004 | 1.0004 | 1.0005 | 1.0006 | 1.0007 | 1.0007 | 1.0001
CGE | Alimentador La Rosa | IG3 | 1.0002 | 1.0002 | 1.0003 | 1.0003 | 1.0004 | 1.0004 | 1.0005 | 1.0006 | 1.0008 | 1.0008 | 1.0008 | 1.0002
CGE | Alimentador La Rosa | IG2 | 1.0003 | 1.0004 | 1.0004 | 1.0005 | 1.0005 | 1.0005 | 1.0005 | 1.0008 | 1.0009 | 1.0009 | 1.0009 | 1.0003
CGE | Alimentador La Rosa | IG1 | 1.0009 | 1.0011 | 1.0011 | 1.001 | 1.0011 | 1.001 | 1.0007 | 1.0015 | 1.0014 | 1.0014 | 1.0015 | 1.0007
CGE | Alimentador Lagunillas | IG10 | 0.99797 | 1.0019 | 1.0046 | 1.0069 | 1.0102 | 1.0136 | 1.0155 | 1.0194 | 1.0222 | 1.0258 | 1.0258 | 0.99797
CGE | Alimentador Lagunillas | IG9 | 0.99987 | 1.004 | 1.0057 | 1.0084 | 1.0114 | 1.0147 | 1.0182 | 1.0211 | 1.0244 | 1.0267 | 1.0267 | 0.99987
CGE | Alimentador Lagunillas | IG8 | 1.0024 | 1.0049 | 1.0078 | 1.0107 | 1.0135 | 1.017 | 1.02 | 1.0225 | 1.0257 | 1.0283 | 1.0283 | 1.0024
CGE | Alimentador Lagunillas | IG7 | 1.0046 | 1.0065 | 1.0102 | 1.0129 | 1.0156 | 1.0187 | 1.0215 | 1.0249 | 1.0271 | 1.0309 | 1.0309 | 1.0046
CGE | Alimentador Lagunillas | IG6 | 1.0063 | 1.0089 | 1.0119 | 1.0148 | 1.0175 | 1.0207 | 1.024 | 1.0271 | 1.0303 | 1.0336 | 1.0336 | 1.0063
CGE | Alimentador Lagunillas | IG5 | 1.0084 | 1.0107 | 1.014 | 1.0167 | 1.0199 | 1.0232 | 1.0257 | 1.03 | 1.0325 | 1.0358 | 1.0358 | 1.0084
CGE | Alimentador Lagunillas | IG4 | 1.0093 | 1.0122 | 1.0156 | 1.0185 | 1.0213 | 1.0246 | 1.0274 | 1.0302 | 1.033 | 1.035 | 1.035 | 1.0093
CGE | Alimentador Lagunillas | IG3 | 1.0113 | 1.0155 | 1.0176 | 1.021 | 1.0239 | 1.027 | 1.0305 | 1.0332 | 1.0359 | 1.04 | 1.04 | 1.0113
CGE | Alimentador Lagunillas | IG2 | 1.0143 | 1.0158 | 1.0204 | 1.0225 | 1.0254 | 1.029 | 1.0311 | 1.0341 | 1.0365 | 1.0423 | 1.0423 | 1.0143
CGE | Alimentador Lagunillas | IG1 | 1.0156 | 1.0178 | 1.0215 | 1.0238 | 1.0265 | 1.0304 | 1.0335 | 1.0356 | 1.0411 | 1.043 | 1.043 | 1.0156
CGE | Alimentador Laja | IG10 | 0.95527 | 0.96191 | 0.97122 | 0.97478 | 0.9831 | 0.99519 | 1.004 | 1.0131 | 1.0224 | 1.032 | 1.032 | 0.95527
CGE | Alimentador Laja | IG9 | 0.96417 | 0.96574 | 0.97917 | 0.98311 | 0.99231 | 1.0042 | 1.0183 | 1.0202 | 1.0298 | 1.0395 | 1.0395 | 0.96417
CGE | Alimentador Laja | IG8 | 0.97008 | 0.97429 | 0.98364 | 0.98426 | 0.99684 | 1.0069 | 1.0181 | 1.0276 | 1.0373 | 1.0473 | 1.0473 | 0.97008
CGE | Alimentador Laja | IG7 | 0.97159 | 0.9807 | 0.99129 | 0.99547 | 0.98525 | 1.016 | 1.0254 | 1.0351 | 1.045 | 1.0552 | 1.0552 | 0.97159
CGE | Alimentador Laja | IG6 | 0.97883 | 0.90755 | 0.88674 | 0.9673 | 1.0167 | 1.0544 | 1.0329 | 1.0428 | 1.053 | 1.0634 | 1.0634 | 0.88674
CGE | Alimentador Laja | IG5 | 0.98596 | 0.99401 | 0.96855 | 1.0099 | 1.0247 | 1.0368 | 1.0415 | 1.0508 | 1.0612 | 1.0719 | 1.0719 | 0.96855
CGE | Alimentador Laja | IG4 | 0.9916 | 1.015 | 1.0099 | 1.0284 | 1.0311 | 1.0489 | 1.0486 | 1.059 | 1.0696 | 1.0806 | 1.0806 | 0.9916
CGE | Alimentador Laja | IG3 | 1.0013 | 1.0098 | 1.0204 | 1.0277 | 1.0365 | 1.0488 | 1.0607 | 1.0717 | 1.088 | 1.0984 | 1.0984 | 1.0013
CGE | Alimentador Laja | IG2 | 1.0085 | 1.0141 | 1.0282 | 1.0494 | 1.0345 | 1.0655 | 1.0673 | 1.081 | 1.0958 | 1.1042 | 1.1042 | 1.0085
CGE | Alimentador Laja | IG1 | 1.0159 | 1.0198 | 1.0317 | 1.0404 | 1.0503 | 1.0622 | 1.0744 | 1.0931 | 1.0992 | 1.1035 | 1.1035 | 1.0159
CGE | Alimentador Las Brisas | IG10 | 0.94395 | 0.97952 | 0.98159 | 0.98538 | 0.98891 | 0.9934 | 0.99777 | 1.0019 | 1.0064 | 1.0095 | 1.0095 | 0.94395
CGE | Alimentador Las Brisas | IG9 | 0.9774 | 0.98023 | 0.98592 | 0.98867 | 0.99323 | 0.99738 | 1.0018 | 1.0056 | 1.0106 | 1.0126 | 1.0126 | 0.9774
CGE | Alimentador Las Brisas | IG8 | 0.98505 | 0.98612 | 0.99161 | 0.99629 | 1.0003 | 1.0043 | 1.009 | 1.0129 | 1.017 | 1.022 | 1.022 | 0.98505
CGE | Alimentador Las Brisas | IG7 | 0.98826 | 0.99321 | 0.99874 | 1.003 | 1.0062 | 1.0104 | 1.0157 | 1.019 | 1.0236 | 1.0283 | 1.0283 | 0.98826
CGE | Alimentador Las Brisas | IG6 | 0.99415 | 0.99833 | 1.0029 | 1.0085 | 1.0125 | 1.017 | 1.021 | 1.0258 | 1.0303 | 1.0344 | 1.0344 | 0.99415
CGE | Alimentador Las Brisas | IG5 | 1.0022 | 1.0045 | 1.01 | 1.015 | 1.019 | 1.0231 | 1.027 | 1.0314 | 1.0362 | 1.0417 | 1.0417 | 1.0022
CGE | Alimentador Las Brisas | IG4 | 1.0075 | 1.0122 | 1.0157 | 1.0216 | 1.0256 | 1.0296 | 1.0345 | 1.0392 | 1.0445 | 1.0495 | 1.0495 | 1.0075
CGE | Alimentador Las Brisas | IG3 | 1.0127 | 1.0168 | 1.0232 | 1.0272 | 1.0313 | 1.0364 | 1.041 | 1.047 | 1.0503 | 1.0554 | 1.0554 | 1.0127
CGE | Alimentador Las Brisas | IG2 | 1.0191 | 1.0248 | 1.0299 | 1.0343 | 1.0387 | 1.0433 | 1.0489 | 1.0535 | 1.0574 | 1.0629 | 1.0629 | 1.0191
CGE | Alimentador Las Brisas | IG1 | 1.0276 | 1.0317 | 1.0381 | 1.0414 | 1.0467 | 1.0538 | 1.0573 | 1.0641 | 1.0693 | 1.0734 | 1.0734 | 1.0276
CGE | Alimentador Las Chacras | IG10 | 0.97215 | 0.98748 | 1.0005 | 1.0102 | 1.0279 | 1.0434 | 1.0597 | 1.0777 | 1.0952 | 1.1158 | 1.1158 | 0.97215
CGE | Alimentador Las Chacras | IG9 | 0.97703 | 0.99051 | 1.0052 | 1.0163 | 1.0319 | 1.0487 | 1.0653 | 1.0839 | 1.1022 | 1.1216 | 1.1216 | 0.97703
CGE | Alimentador Las Chacras | IG8 | 0.98482 | 0.99582 | 1.0098 | 1.0231 | 1.0392 | 1.0539 | 1.0724 | 1.0911 | 1.1084 | 1.1264 | 1.1264 | 0.98482
CGE | Alimentador Las Chacras | IG7 | 0.98719 | 1.0007 | 1.0139 | 1.0275 | 1.0438 | 1.0594 | 1.0772 | 1.0942 | 1.1122 | 1.1323 | 1.1323 | 0.98719
CGE | Alimentador Las Chacras | IG6 | 0.99518 | 1.0042 | 1.0186 | 1.032 | 1.0509 | 1.0649 | 1.0812 | 1.1026 | 1.1237 | 1.1335 | 1.1335 | 0.99518
CGE | Alimentador Las Chacras | IG5 | 1.0011 | 1.01 | 1.0246 | 1.037 | 1.0532 | 1.0709 | 1.0893 | 1.1086 | 1.129 | 1.1482 | 1.1482 | 1.0011
CGE | Alimentador Las Chacras | IG4 | 1.0054 | 1.0149 | 1.0309 | 1.0433 | 1.0608 | 1.0791 | 1.0931 | 1.1141 | 1.1334 | 1.1545 | 1.1545 | 1.0054
CGE | Alimentador Las Chacras | IG3 | 1.0103 | 1.021 | 1.0346 | 1.0518 | 1.0676 | 1.0824 | 1.099 | 1.1197 | 1.1408 | 1.1567 | 1.1567 | 1.0103
CGE | Alimentador Las Chacras | IG2 | 1.0136 | 1.0266 | 1.0411 | 1.0572 | 1.0734 | 1.0898 | 1.1072 | 1.1251 | 1.1452 | 1.1603 | 1.1603 | 1.0136
CGE | Alimentador Las Chacras | IG1 | 1.0224 | 1.0332 | 1.0474 | 1.0629 | 1.0793 | 1.0943 | 1.1116 | 1.1354 | 1.15 | 1.1627 | 1.1627 | 1.0224
CGE | Alimentador Las Mercedes | IG10 | 0.99957 | 0.99995 | 1.0002 | 1.0005 | 1.0008 | 1.0011 | 1.0014 | 1.0017 | 1.0019 | 1.0022 | 1.0022 | 0.99957
CGE | Alimentador Las Mercedes | IG9 | 0.99967 | 1 | 1.0003 | 1.0006 | 1.0008 | 1.0012 | 1.0015 | 1.0018 | 1.002 | 1.0023 | 1.0023 | 0.99967
CGE | Alimentador Las Mercedes | IG8 | 0.99983 | 1.0001 | 1.0004 | 1.0007 | 1.001 | 1.0013 | 1.0016 | 1.0019 | 1.0021 | 1.0024 | 1.0024 | 0.99983
CGE | Alimentador Las Mercedes | IG7 | 0.99991 | 1.0002 | 1.0005 | 1.0008 | 1.0011 | 1.0014 | 1.0017 | 1.002 | 1.0022 | 1.0025 | 1.0025 | 0.99991
CGE | Alimentador Las Mercedes | IG6 | 1 | 1.0003 | 1.0006 | 1.0009 | 1.0012 | 1.0015 | 1.0018 | 1.0021 | 1.0024 | 1.0026 | 1.0026 | 1
CGE | Alimentador Las Mercedes | IG5 | 1.0001 | 1.0004 | 1.0007 | 1.001 | 1.0013 | 1.0016 | 1.0019 | 1.0022 | 1.0025 | 1.0028 | 1.0028 | 1.0001
CGE | Alimentador Las Mercedes | IG4 | 1.0003 | 1.0006 | 1.0009 | 1.0012 | 1.0015 | 1.0017 | 1.002 | 1.0023 | 1.0026 | 1.0028 | 1.0028 | 1.0003
CGE | Alimentador Las Mercedes | IG3 | 1.0004 | 1.0007 | 1.001 | 1.0012 | 1.0016 | 1.0018 | 1.0021 | 1.0024 | 1.0028 | 1.003 | 1.003 | 1.0004
CGE | Alimentador Las Mercedes | IG2 | 1.0005 | 1.0008 | 1.0011 | 1.0014 | 1.0017 | 1.002 | 1.0023 | 1.0025 | 1.0028 | 1.0031 | 1.0031 | 1.0005
CGE | Alimentador Las Mercedes | IG1 | 1.0009 | 1.001 | 1.0013 | 1.0016 | 1.0018 | 1.0021 | 1.0023 | 1.0025 | 1.0028 | 1.0028 | 1.0028 | 1.0009
CGE | Alimentador Las Nieves | IG10 | 0.97993 | 0.98105 | 0.98232 | 0.98447 | 0.98674 | 0.98877 | 0.99067 | 0.99269 | 0.99453 | 0.99667 | 0.99667 | 0.97993
CGE | Alimentador Las Nieves | IG9 | 0.98386 | 0.98571 | 0.98706 | 0.98933 | 0.99127 | 0.99284 | 0.99485 | 0.99692 | 0.99869 | 1.0002 | 1.0002 | 0.98386
CGE | Alimentador Las Nieves | IG8 | 0.98693 | 0.98941 | 0.99049 | 0.99228 | 0.99436 | 0.99643 | 0.99871 | 1.0002 | 1.0021 | 1.0035 | 1.0035 | 0.98693
CGE | Alimentador Las Nieves | IG7 | 0.98975 | 0.99193 | 0.99327 | 0.99618 | 0.99776 | 0.99966 | 1.0017 | 1.0037 | 1.0056 | 1.0086 | 1.0086 | 0.98975
CGE | Alimentador Las Nieves | IG6 | 0.99348 | 0.99499 | 0.99657 | 0.99917 | 1.0009 | 1.003 | 1.0051 | 1.007 | 1.0091 | 1.0107 | 1.0107 | 0.99348
CGE | Alimentador Las Nieves | IG5 | 0.9961 | 0.99965 | 0.99984 | 1.0026 | 1.0042 | 1.0065 | 1.0086 | 1.0106 | 1.0126 | 1.0152 | 1.0152 | 0.9961
CGE | Alimentador Las Nieves | IG4 | 1.0008 | 1.0017 | 1.004 | 1.0054 | 1.0078 | 1.0103 | 1.0118 | 1.0142 | 1.0165 | 1.0183 | 1.0183 | 1.0008
CGE | Alimentador Las Nieves | IG3 | 1.0038 | 1.0047 | 1.007 | 1.009 | 1.0116 | 1.0133 | 1.0152 | 1.0177 | 1.02 | 1.0211 | 1.0211 | 1.0038
CGE | Alimentador Las Nieves | IG2 | 1.0064 | 1.0091 | 1.0105 | 1.0127 | 1.0151 | 1.017 | 1.0187 | 1.0217 | 1.0236 | 1.0257 | 1.0257 | 1.0064
CGE | Alimentador Las Nieves | IG1 | 1.0106 | 1.0116 | 1.0139 | 1.0159 | 1.0182 | 1.0207 | 1.0232 | 1.0251 | 1.0271 | 1.029 | 1.029 | 1.0106
CGE | Alimentador Las Rojas | IG10 | 0.98965 | 1.003 | 1.0369 | 1.047 | 1.0644 | 1.0787 | 1.0977 | 1.1183 | 1.1318 | 1.1511 | 1.1511 | 0.98965
CGE | Alimentador Las Rojas | IG9 | 1.0025 | 1.0324 | 1.0377 | 1.0627 | 1.0762 | 1.0907 | 1.1089 | 1.1273 | 1.1469 | 1.1643 | 1.1643 | 1.0025
CGE | Alimentador Las Rojas | IG8 | 1.0159 | 1.0465 | 1.0641 | 1.0738 | 1.0913 | 1.1099 | 1.1281 | 1.1461 | 1.1628 | 1.181 | 1.181 | 1.0159
CGE | Alimentador Las Rojas | IG7 | 1.0294 | 1.062 | 1.0756 | 1.0948 | 1.1092 | 1.1261 | 1.1451 | 1.1644 | 1.1833 | 1.2033 | 1.2033 | 1.0294
CGE | Alimentador Las Rojas | IG6 | 1.0427 | 1.0783 | 1.0942 | 1.1085 | 1.1239 | 1.1455 | 1.164 | 1.1847 | 1.2031 | 1.2216 | 1.2216 | 1.0427
CGE | Alimentador Las Rojas | IG5 | 1.0827 | 1.0928 | 1.1121 | 1.1284 | 1.1449 | 1.1638 | 1.1839 | 1.2025 | 1.2205 | 1.2376 | 1.2376 | 1.0827
CGE | Alimentador Las Rojas | IG4 | 1.1001 | 1.1148 | 1.1248 | 1.1443 | 1.1617 | 1.1805 | 1.201 | 1.2187 | 1.2392 | 1.2542 | 1.2542 | 1.1001
CGE | Alimentador Las Rojas | IG3 | 1.1026 | 1.1251 | 1.1404 | 1.1588 | 1.1785 | 1.1972 | 1.2164 | 1.2359 | 1.2583 | 1.2703 | 1.2703 | 1.1026
CGE | Alimentador Las Rojas | IG2 | 1.1277 | 1.1414 | 1.1541 | 1.1751 | 1.1918 | 1.2083 | 1.2239 | 1.2498 | 1.2687 | 1.2829 | 1.2829 | 1.1277
CGE | Alimentador Las Rojas | IG1 | 1.1243 | 1.1365 | 1.1505 | 1.1735 | 1.1896 | 1.1889 | 1.2168 | 1.2311 | 1.2231 | 1.2524 | 1.2524 | 1.1243
CGE | Alimentador Lecaros | IG10 | 0.97304 | 0.97505 | 0.9771 | 0.97898 | 0.98157 | 0.98422 | 0.98651 | 0.98919 | 0.9921 | 0.99492 | 0.99492 | 0.97304
CGE | Alimentador Lecaros | IG9 | 0.97975 | 0.98216 | 0.98458 | 0.98788 | 0.99 | 0.99315 | 0.99583 | 0.9988 | 1.0008 | 1.005 | 1.005 | 0.97975
CGE | Alimentador Lecaros | IG8 | 0.9857 | 0.98776 | 0.99057 | 0.99361 | 0.99582 | 0.99818 | 1.0009 | 1.0042 | 1.0069 | 1.0091 | 1.0091 | 0.9857
CGE | Alimentador Lecaros | IG7 | 0.99427 | 0.99595 | 0.99727 | 1.0002 | 1.0023 | 1.0067 | 1.0111 | 1.0151 | 1.0184 | 1.0156 | 1.0184 | 0.99427
CGE | Alimentador Lecaros | IG6 | 0.99675 | 1.0001 | 1.0026 | 1.0047 | 1.0076 | 1.0103 | 1.018 | 1.0213 | 1.0247 | 1.028 | 1.028 | 0.99675
CGE | Alimentador Lecaros | IG5 | 1.005 | 1.0066 | 1.0093 | 1.0106 | 1.0138 | 1.0209 | 1.0243 | 1.0276 | 1.0311 | 1.0345 | 1.0345 | 1.005
CGE | Alimentador Lecaros | IG4 | 1.0071 | 1.0089 | 1.012 | 1.0206 | 1.0239 | 1.0273 | 1.0307 | 1.0341 | 1.0376 | 1.0411 | 1.0411 | 1.0071
CGE | Alimentador Lecaros | IG3 | 1.0163 | 1.019 | 1.0228 | 1.0253 | 1.029 | 1.0323 | 1.0345 | 1.0368 | 1.0413 | 1.0442 | 1.0442 | 1.0163
CGE | Alimentador Lecaros | IG2 | 1.0209 | 1.0236 | 1.0274 | 1.0302 | 1.0322 | 1.0348 | 1.0374 | 1.0409 | 1.0445 | 1.0461 | 1.0461 | 1.0209
CGE | Alimentador Lecaros | IG1 | 1.0262 | 1.0292 | 1.034 | 1.0366 | 1.0394 | 1.046 | 1.049 | 1.0533 | 1.0572 | 1.0619 | 1.0619 | 1.0262
CGE | Alimentador Licura | IG10 | 0.98635 | 0.9865 | 0.98654 | 0.98652 | 0.98666 | 0.98638 | 0.98628 | 0.98651 | 0.9863 | 0.98639 | 0.98666 | 0.98628
CGE | Alimentador Licura | IG9 | 0.98764 | 0.98694 | 0.98701 | 0.98684 | 0.9872 | 0.98676 | 0.98685 | 0.98767 | 0.98766 | 0.98778 | 0.98778 | 0.98676
CGE | Alimentador Licura | IG8 | 0.98746 | 0.98727 | 0.98774 | 0.9879 | 0.98752 | 0.98723 | 0.98792 | 0.98825 | 0.98827 | 0.9878 | 0.98827 | 0.98723
CGE | Alimentador Licura | IG7 | 0.99362 | 0.99062 | 0.99133 | 0.99042 | 0.99251 | 0.9904 | 0.98943 | 0.99227 | 0.99022 | 0.98938 | 0.99362 | 0.98938
CGE | Alimentador Licura | IG6 | 0.99193 | 0.9867 | 0.99085 | 0.98487 | 0.98923 | 0.99014 | 0.9928 | 0.99176 | 0.99149 | 0.98858 | 0.9928 | 0.98487
CGE | Alimentador Licura | IG5 | 0.98583 | 0.99309 | 0.9939 | 0.99561 | 0.99468 | 0.99302 | 0.99114 | 0.99267 | 0.99361 | 0.99376 | 0.99561 | 0.98583
CGE | Alimentador Licura | IG4 | 0.99389 | 0.991 | 0.99264 | 0.98481 | 0.99212 | 0.99306 | 0.99093 | 0.99279 | 0.99225 | 0.99139 | 0.99389 | 0.98481
CGE | Alimentador Licura | IG3 | 0.98985 | 0.99711 | 0.99555 | 0.99208 | 0.99013 | 0.98342 | 0.99491 | 0.99146 | 0.99773 | 0.99988 | 0.99988 | 0.98342
CGE | Alimentador Licura | IG2 | 0.99328 | 0.99318 | 0.99396 | 0.99584 | 0.99209 | 0.99281 | 0.99444 | 0.9955 | 0.99621 | 0.99552 | 0.99621 | 0.99209
CGE | Alimentador Licura | IG1 | 0.99639 | 0.9963 | 0.996 | 0.99613 | 0.9959 | 0.99598 | 0.99616 | 0.99658 | 0.99652 | 0.99649 | 0.99658 | 0.9959
CGE | Alimentador Limari | IG10 | 0.94799 | 0.9516 | 0.95184 | 0.95404 | 0.95606 | 0.959 | 0.96229 | 0.96847 | 0.96851 | 0.97118 | 0.97118 | 0.94799
CGE | Alimentador Limari | IG9 | 0.95406 | 0.95581 | 0.95791 | 0.96149 | 0.96377 | 0.96683 | 0.97041 | 0.97534 | 0.9763 | 0.97836 | 0.97836 | 0.95406
CGE | Alimentador Limari | IG8 | 0.96023 | 0.96158 | 0.96511 | 0.96807 | 0.97089 | 0.97349 | 0.97514 | 0.97883 | 0.98302 | 0.98617 | 0.98617 | 0.96023
CGE | Alimentador Limari | IG7 | 0.9684 | 0.97017 | 0.97214 | 0.97485 | 0.97827 | 0.98067 | 0.98428 | 0.98753 | 0.98978 | 0.99094 | 0.99094 | 0.9684
CGE | Alimentador Limari | IG6 | 0.97379 | 0.9768 | 0.98008 | 0.98198 | 0.98506 | 0.98755 | 0.99036 | 0.9929 | 0.99695 | 0.99811 | 0.99811 | 0.97379
CGE | Alimentador Limari | IG5 | 0.97942 | 0.98315 | 0.98645 | 0.98867 | 0.99189 | 0.9948 | 0.99754 | 0.99978 | 1.003 | 1.0076 | 1.0076 | 0.97942
CGE | Alimentador Limari | IG4 | 0.98798 | 0.99042 | 0.99345 | 0.99547 | 0.99879 | 1.0018 | 1.0048 | 1.0083 | 1.0105 | 1.0113 | 1.0113 | 0.98798
CGE | Alimentador Limari | IG3 | 0.99461 | 0.99708 | 1.0014 | 1.0023 | 1.0063 | 1.0091 | 1.0126 | 1.0153 | 1.0185 | 1.0204 | 1.0204 | 0.99461
CGE | Alimentador Limari | IG2 | 1.0017 | 1.0036 | 1.0071 | 1.0101 | 1.0135 | 1.0165 | 1.0192 | 1.0222 | 1.0249 | 1.0235 | 1.0249 | 1.0017
CGE | Alimentador Limari | IG1 | 1.0091 | 1.0111 | 1.013 | 1.017 | 1.0196 | 1.0223 | 1.0256 | 1.0289 | 1.0325 | 1.0362 | 1.0362 | 1.0091
CGE | Alimentador Litueche | IG10 | 0.99013 | 0.99987 | 1.0027 | 1.0072 | 1.0102 | 1.0179 | 1.0367 | 1.0364 | 1.0661 | 1.0879 | 1.0879 | 0.99013
CGE | Alimentador Litueche | IG9 | 1.0003 | 0.99969 | 1.0054 | 1.0093 | 1.0121 | 1.0233 | 1.036 | 1.0453 | 1.0624 | 1.0756 | 1.0756 | 0.99969
CGE | Alimentador Litueche | IG8 | 0.99765 | 0.99981 | 1.0012 | 1.0065 | 1.0072 | 1.0126 | 1.0284 | 1.0427 | 1.0637 | 1.0928 | 1.0928 | 0.99765
CGE | Alimentador Litueche | IG7 | 0.99697 | 1.0014 | 1.0043 | 1.011 | 1.0161 | 1.027 | 1.0378 | 1.0416 | 1.0713 | 1.091 | 1.091 | 0.99697
CGE | Alimentador Litueche | IG6 | 0.99689 | 1.0002 | 1.0024 | 1.0064 | 1.0159 | 1.0281 | 1.0455 | 1.0696 | 1.0823 | 1.1463 | 1.1463 | 0.99689
CGE | Alimentador Litueche | IG5 | 0.99763 | 1.001 | 1.0047 | 1.0133 | 1.0218 | 1.0328 | 1.0598 | 1.08 | 1.1075 | 1.1685 | 1.1685 | 0.99763
CGE | Alimentador Litueche | IG4 | 0.99974 | 1.0031 | 1.0109 | 1.0248 | 1.0403 | 1.0557 | 1.0805 | 1.1092 | 1.1518 | 1.1012 | 1.1518 | 0.99974
CGE | Alimentador Litueche | IG3 | 1.0003 | 1.0078 | 1.0168 | 1.0341 | 1.0576 | 1.088 | 1.1047 | 1.1476 | 1.1965 | 1.116 | 1.1965 | 1.0003
CGE | Alimentador Litueche | IG2 | 1.0078 | 1.0202 | 1.036 | 1.0492 | 1.0769 | 1.0795 | 1.1085 | 1.1038 | 1.173 | 1.1746 | 1.1746 | 1.0078
CGE | Alimentador Litueche | IG1 | 1.0193 | 1.0256 | 1.0407 | 1.0623 | 1.0915 | 1.0683 | 1.0881 | 1.1054 | 1.1644 | 1.1827 | 1.1827 | 1.0193
CGE | Alimentador Lo Sierra | IG10 | 0.99851 | 0.99863 | 0.99881 | 0.99894 | 0.99904 | 0.99917 | 0.99928 | 0.99942 | 0.99956 | 0.99971 | 0.99971 | 0.99851
CGE | Alimentador Lo Sierra | IG9 | 0.99875 | 0.99887 | 0.99899 | 0.99911 | 0.99922 | 0.99933 | 0.99943 | 0.99955 | 0.99968 | 0.9998 | 0.9998 | 0.99875
CGE | Alimentador Lo Sierra | IG8 | 0.99886 | 0.99902 | 0.99917 | 0.99928 | 0.99941 | 0.99951 | 0.99962 | 0.99973 | 0.99986 | 0.99997 | 0.99997 | 0.99886
CGE | Alimentador Lo Sierra | IG7 | 0.99893 | 0.99915 | 0.9993 | 0.99946 | 0.9996 | 0.99971 | 0.99982 | 0.99993 | 1 | 1.0001 | 1.0001 | 0.99893
CGE | Alimentador Lo Sierra | IG6 | 0.99905 | 0.99938 | 0.99952 | 0.99961 | 0.99974 | 0.99985 | 0.99993 | 1.0001 | 1.0002 | 1.0003 | 1.0003 | 0.99905
CGE | Alimentador Lo Sierra | IG5 | 0.99938 | 0.99952 | 0.99968 | 0.99978 | 0.99988 | 0.99998 | 1.0001 | 1.0002 | 1.0002 | 1.0004 | 1.0004 | 0.99938
CGE | Alimentador Lo Sierra | IG4 | 0.99958 | 0.99974 | 0.99988 | 0.99997 | 1.0001 | 1.0002 | 1.0002 | 1.0003 | 1.0004 | 1.0006 | 1.0006 | 0.99958
CGE | Alimentador Lo Sierra | IG3 | 0.99989 | 0.99999 | 1.0001 | 1.0002 | 1.0003 | 1.0003 | 1.0005 | 1.0005 | 1.0006 | 1.0007 | 1.0007 | 0.99989
CGE | Alimentador Lo Sierra | IG2 | 0.99994 | 1.0001 | 1.0003 | 1.0004 | 1.0004 | 1.0005 | 1.0006 | 1.0007 | 1.0008 | 1.001 | 1.001 | 0.99994
CGE | Alimentador Lo Sierra | IG1 | 1.0009 | 1.0003 | 1.0005 | 1.0005 | 1.0006 | 1.0007 | 1.0008 | 1.001 | 1.0011 | 1.0012 | 1.0012 | 1.0003
CGE | Alimentador Lolenco | IG10 | 0.93259 | 0.93449 | 0.93639 | 0.94073 | 0.94172 | 0.94132 | 0.94283 | 0.94479 | 0.94553 | 0.94775 | 0.94775 | 0.93259
CGE | Alimentador Lolenco | IG9 | 0.94061 | 0.94256 | 0.94435 | 0.94673 | 0.94711 | 0.94896 | 0.9503 | 0.95267 | 0.95349 | 0.95332 | 0.95349 | 0.94061
CGE | Alimentador Lolenco | IG8 | 0.94869 | 0.95069 | 0.95284 | 0.95529 | 0.95773 | 0.95915 | 0.96052 | 0.96223 | 0.96171 | 0.96453 | 0.96453 | 0.94869
CGE | Alimentador Lolenco | IG7 | 0.95685 | 0.95934 | 0.96199 | 0.96365 | 0.96528 | 0.9675 | 0.9699 | 0.97225 | 0.97369 | 0.97647 | 0.97647 | 0.95685
CGE | Alimentador Lolenco | IG6 | 0.96513 | 0.96737 | 0.97152 | 0.97249 | 0.97397 | 0.97517 | 0.97719 | 0.97919 | 0.97994 | 0.98108 | 0.98108 | 0.96513
CGE | Alimentador Lolenco | IG5 | 0.97355 | 0.97572 | 0.97952 | 0.98014 | 0.983 | 0.98481 | 0.98663 | 0.98702 | 0.98891 | 0.98975 | 0.98975 | 0.97355
CGE | Alimentador Lolenco | IG4 | 0.98133 | 0.98397 | 0.98618 | 0.99013 | 0.99081 | 0.99425 | 0.99731 | 0.99954 | 1.0037 | 1.0063 | 1.0063 | 0.98133
CGE | Alimentador Lolenco | IG3 | 0.99104 | 0.99411 | 0.99498 | 0.997 | 1.001 | 1.003 | 1.0054 | 1.0078 | 1.0104 | 1.0108 | 1.0108 | 0.99104
CGE | Alimentador Lolenco | IG2 | 1.0026 | 1.0046 | 1.0061 | 1.0092 | 1.0124 | 1.0154 | 1.0184 | 1.0199 | 1.022 | 1.025 | 1.025 | 1.0026
CGE | Alimentador Lolenco | IG1 | 1.0079 | 1.0085 | 1.01 | 1.0147 | 1.0196 | 1.0238 | 1.027 | 1.0306 | 1.0283 | 1.0297 | 1.0306 | 1.0079
CGE | Alimentador Longotoma | IG10 | 0.99898 | 1.0078 | 1.0117 | 1.018 | 1.0267 | 1.0328 | 1.041 | 1.0487 | 1.0558 | 1.0631 | 1.0631 | 0.99898
CGE | Alimentador Longotoma | IG9 | 1.0048 | 1.0143 | 1.0174 | 1.0248 | 1.0318 | 1.0393 | 1.0476 | 1.0542 | 1.0641 | 1.0709 | 1.0709 | 1.0048
CGE | Alimentador Longotoma | IG8 | 1.0101 | 1.0182 | 1.0249 | 1.0319 | 1.0385 | 1.0452 | 1.0544 | 1.0603 | 1.0687 | 1.076 | 1.076 | 1.0101
CGE | Alimentador Longotoma | IG7 | 1.0171 | 1.0258 | 1.0318 | 1.0379 | 1.0463 | 1.0513 | 1.0599 | 1.0661 | 1.0738 | 1.0798 | 1.0798 | 1.0171
CGE | Alimentador Longotoma | IG6 | 1.0239 | 1.031 | 1.0373 | 1.0439 | 1.052 | 1.0583 | 1.0665 | 1.0739 | 1.0819 | 1.0934 | 1.0934 | 1.0239
CGE | Alimentador Longotoma | IG5 | 1.0338 | 1.0362 | 1.0444 | 1.0514 | 1.0586 | 1.0667 | 1.0765 | 1.0857 | 1.094 | 1.0924 | 1.094 | 1.0338
CGE | Alimentador Longotoma | IG4 | 1.0328 | 1.0441 | 1.0515 | 1.0584 | 1.0661 | 1.0723 | 1.0786 | 1.093 | 1.1003 | 1.107 | 1.107 | 1.0328
CGE | Alimentador Longotoma | IG3 | 1.0451 | 1.0506 | 1.0588 | 1.065 | 1.0733 | 1.0818 | 1.0906 | 1.1 | 1.108 | 1.1129 | 1.1129 | 1.0451
CGE | Alimentador Longotoma | IG2 | 1.0471 | 1.0568 | 1.0651 | 1.0737 | 1.0813 | 1.0887 | 1.0972 | 1.1067 | 1.1156 | 1.1251 | 1.1251 | 1.0471
CGE | Alimentador Longotoma | IG1 | 1.0533 | 1.0661 | 1.0794 | 1.0884 | 1.0959 | 1.1076 | 1.1171 | 1.1366 | 1.1656 | 1.1672 | 1.1672 | 1.0533
CGE | Alimentador Lontue | IG10 | 0.99858 | 0.99856 | 0.99862 | 0.99844 | 0.99857 | 0.99842 | 0.99836 | 0.9982 | 0.99804 | 0.99728 | 0.99862 | 0.99728
CGE | Alimentador Lontue | IG9 | 0.99867 | 0.99866 | 0.99875 | 0.99856 | 0.99849 | 0.99832 | 0.9986 | 0.99746 | 0.99677 | 0.99644 | 0.99875 | 0.99644
CGE | Alimentador Lontue | IG8 | 0.99863 | 0.99852 | 0.99856 | 0.99835 | 0.99834 | 0.99809 | 0.99794 | 0.9977 | 0.99711 | 0.99641 | 0.99863 | 0.99641
CGE | Alimentador Lontue | IG7 | 0.99894 | 0.99857 | 0.99849 | 0.99851 | 0.99826 | 0.99793 | 0.99792 | 0.99764 | 0.99719 | 0.99618 | 0.99894 | 0.99618
CGE | Alimentador Lontue | IG6 | 0.99895 | 0.99862 | 0.99852 | 0.99824 | 0.99838 | 0.99795 | 0.99739 | 0.99735 | 0.99726 | 0.99502 | 0.99895 | 0.99502
CGE | Alimentador Lontue | IG5 | 0.99896 | 0.99878 | 0.99931 | 0.99838 | 0.99825 | 0.99804 | 0.99769 | 0.99617 | 0.99566 | 0.99491 | 0.99931 | 0.99491
CGE | Alimentador Lontue | IG4 | 0.99925 | 0.99887 | 0.99869 | 0.99822 | 0.99812 | 0.9974 | 0.99644 | 0.99635 | 0.99513 | 0.99408 | 0.99925 | 0.99408
CGE | Alimentador Lontue | IG3 | 0.99919 | 0.99858 | 0.99804 | 0.99762 | 0.9971 | 0.99655 | 0.99536 | 0.99432 | 0.993 | 0.9898 | 0.99919 | 0.9898
CGE | Alimentador Lontue | IG2 | 0.99904 | 0.99728 | 0.99688 | 0.99502 | 0.99524 | 0.99368 | 0.99118 | 0.98939 | 0.98604 | 0.9835 | 0.99904 | 0.9835
CGE | Alimentador Lontue | IG1 | 0.99633 | 0.99199 | 0.98394 | 0.98607 | 0.98029 | 0.9725 | 0.97108 | 0.95588 | 0.95123 | 0.94793 | 0.99633 | 0.94793
CGE | Alimentador Loreto | IG10 | 0.97987 | 0.97908 | 0.98215 | 0.986 | 0.99036 | 0.99403 | 0.99856 | 1.0027 | 1.0181 | 1.0233 | 1.0233 | 0.97908
CGE | Alimentador Loreto | IG9 | 0.98486 | 0.98945 | 0.98828 | 0.99521 | 1.0023 | 1.0078 | 1.0063 | 1.0188 | 1.0236 | 1.029 | 1.029 | 0.98486
CGE | Alimentador Loreto | IG8 | 0.99032 | 0.99382 | 1.0026 | 1.0038 | 1.0085 | 1.0123 | 1.0174 | 1.0244 | 1.0293 | 1.0347 | 1.0347 | 0.99032
CGE | Alimentador Loreto | IG7 | 0.9915 | 0.99764 | 1.0046 | 1.0081 | 1.0134 | 1.0187 | 1.0225 | 1.0269 | 1.0351 | 1.0406 | 1.0406 | 0.9915
CGE | Alimentador Loreto | IG6 | 1.0004 | 1.0063 | 1.0089 | 1.0134 | 1.0172 | 1.0229 | 1.0286 | 1.0323 | 1.0386 | 1.0466 | 1.0466 | 1.0004
CGE | Alimentador Loreto | IG5 | 1.0033 | 1.0063 | 1.0129 | 1.0154 | 1.0196 | 1.027 | 1.031 | 1.0312 | 1.0247 | 1.0528 | 1.0528 | 1.0033
CGE | Alimentador Loreto | IG4 | 1.0114 | 1.0069 | 1.017 | 1.0202 | 1.0268 | 1.0334 | 1.0347 | 1.0315 | 1.0418 | 1.0278 | 1.0418 | 1.0069
CGE | Alimentador Loreto | IG3 | 1.0077 | 1.0019 | 1.0182 | 1.0274 | 1.027 | 1.0386 | 1.0365 | 1.0416 | 1.0416 | 1.0334 | 1.0416 | 1.0019
CGE | Alimentador Loreto | IG2 | 1.0217 | 1.0171 | 1.0277 | 1.0282 | 1.0455 | 1.0515 | 1.0538 | 1.0537 | 1.0454 | 1.063 | 1.063 | 1.0171
CGE | Alimentador Loreto | IG1 | 1.0159 | 1.0275 | 1.056 | 1.0802 | 1.099 | 1.136 | 1.112 | 1.1358 | 1.1074 | 1.137 | 1.137 | 1.0159
CGE | Alimentador Los Cisnes | IG10 | 0.99874 | 0.99918 | 0.99976 | 1.0005 | 1.0011 | 1.0016 | 1.0022 | 1.0029 | 1.0035 | 1.004 | 1.004 | 0.99874
CGE | Alimentador Los Cisnes | IG9 | 0.99907 | 0.99958 | 1.0001 | 1.0007 | 1.0014 | 1.0019 | 1.0024 | 1.003 | 1.0038 | 1.0043 | 1.0043 | 0.99907
CGE | Alimentador Los Cisnes | IG8 | 0.99951 | 1.0001 | 1.0005 | 1.0012 | 1.0018 | 1.0023 | 1.003 | 1.0037 | 1.0042 | 1.0047 | 1.0047 | 0.99951
CGE | Alimentador Los Cisnes | IG7 | 1.0001 | 1.0006 | 1.001 | 1.0017 | 1.0023 | 1.0028 | 1.0034 | 1.004 | 1.0047 | 1.0052 | 1.0052 | 1.0001
CGE | Alimentador Los Cisnes | IG6 | 1.0004 | 1.001 | 1.0014 | 1.0021 | 1.0027 | 1.0032 | 1.0038 | 1.0043 | 1.0053 | 1.0054 | 1.0054 | 1.0004
CGE | Alimentador Los Cisnes | IG5 | 1.0008 | 1.0014 | 1.0019 | 1.0026 | 1.0031 | 1.0037 | 1.0041 | 1.005 | 1.0057 | 1.0063 | 1.0063 | 1.0008
CGE | Alimentador Los Cisnes | IG4 | 1.0011 | 1.0018 | 1.0024 | 1.003 | 1.0036 | 1.0042 | 1.0047 | 1.0054 | 1.006 | 1.0065 | 1.0065 | 1.0011
CGE | Alimentador Los Cisnes | IG3 | 1.0015 | 1.0023 | 1.0027 | 1.0033 | 1.0039 | 1.0045 | 1.005 | 1.0055 | 1.0061 | 1.0067 | 1.0067 | 1.0015
CGE | Alimentador Los Cisnes | IG2 | 1.0021 | 1.0027 | 1.0031 | 1.0038 | 1.0043 | 1.0047 | 1.0051 | 1.0058 | 1.006 | 1.0069 | 1.0069 | 1.0021
CGE | Alimentador Los Cisnes | IG1 | 1.0028 | 1.003 | 1.0034 | 1.0039 | 1.0042 | 1.0045 | 1.0049 | 1.0056 | 1.0059 | 1.0062 | 1.0062 | 1.0028
CGE | Alimentador Los Coipos | IG10 | 0.98496 | 0.98593 | 0.98671 | 0.98719 | 0.98794 | 0.98902 | 0.99 | 0.99079 | 0.99185 | 0.99293 | 0.99293 | 0.98496
CGE | Alimentador Los Coipos | IG9 | 0.98616 | 0.98738 | 0.98802 | 0.98951 | 0.99011 | 0.9907 | 0.99154 | 0.99278 | 0.99347 | 0.99442 | 0.99442 | 0.98616
CGE | Alimentador Los Coipos | IG8 | 0.98907 | 0.98987 | 0.99065 | 0.99152 | 0.99229 | 0.99318 | 0.99409 | 0.99471 | 0.99549 | 0.99647 | 0.99647 | 0.98907
CGE | Alimentador Los Coipos | IG7 | 0.99097 | 0.99155 | 0.9927 | 0.99332 | 0.99391 | 0.99471 | 0.99577 | 0.99682 | 0.99761 | 0.99852 | 0.99852 | 0.99097
CGE | Alimentador Los Coipos | IG6 | 0.99267 | 0.99376 | 0.99458 | 0.99513 | 0.99595 | 0.99669 | 0.99784 | 0.99889 | 0.99957 | 1.0009 | 1.0009 | 0.99267
CGE | Alimentador Los Coipos | IG5 | 0.99481 | 0.99568 | 0.9963 | 0.99711 | 0.99786 | 0.99917 | 1.0001 | 1.0008 | 1.0019 | 1.0033 | 1.0033 | 0.99481
CGE | Alimentador Los Coipos | IG4 | 0.99711 | 0.9977 | 0.99847 | 0.99898 | 0.99969 | 1.0011 | 1.0021 | 1.0028 | 1.0038 | 1.0046 | 1.0046 | 0.99711
CGE | Alimentador Los Coipos | IG3 | 0.99843 | 0.99963 | 1.0004 | 1.0014 | 1.0021 | 1.0034 | 1.004 | 1.0049 | 1.0059 | 1.007 | 1.007 | 0.99843
CGE | Alimentador Los Coipos | IG2 | 1.0018 | 1.0016 | 1.0024 | 1.0032 | 1.0042 | 1.005 | 1.006 | 1.007 | 1.008 | 1.0089 | 1.0089 | 1.0016
CGE | Alimentador Los Coipos | IG1 | 1.0026 | 1.0036 | 1.0041 | 1.0048 | 1.0058 | 1.0067 | 1.0076 | 1.0084 | 1.0095 | 1.0107 | 1.0107 | 1.0026
CGE | Alimentador Los Cristales | IG10 | 0.99528 | 0.99557 | 0.97755 | 0.97921 | 0.9797 | 0.98063 | 0.98143 | 0.98211 | 0.98284 | 0.98354 | 0.99557 | 0.97755
CGE | Alimentador Los Cristales | IG9 | 0.99608 | 0.97861 | 0.98267 | 0.98334 | 0.98394 | 0.98419 | 0.98508 | 0.98606 | 0.98703 | 0.98775 | 0.99608 | 0.97861
CGE | Alimentador Los Cristales | IG8 | 0.99687 | 0.98492 | 0.98492 | 0.9864 | 0.98655 | 0.98774 | 0.98876 | 0.9895 | 0.99077 | 0.99067 | 0.99687 | 0.98492
CGE | Alimentador Los Cristales | IG7 | 0.99767 | 0.98802 | 0.98866 | 0.98952 | 0.99022 | 0.99122 | 0.99205 | 0.99214 | 0.99208 | 0.99197 | 0.99767 | 0.98802
CGE | Alimentador Los Cristales | IG6 | 0.98873 | 0.99006 | 0.99318 | 0.99323 | 0.99433 | 0.99434 | 0.99563 | 0.99575 | 0.99614 | 0.99454 | 0.99614 | 0.98873
CGE | Alimentador Los Cristales | IG5 | 0.99642 | 0.99535 | 0.99544 | 0.99689 | 0.99729 | 0.99759 | 0.99872 | 0.99962 | 0.99986 | 0.99859 | 0.99986 | 0.99535
CGE | Alimentador Los Cristales | IG4 | 0.99733 | 0.99731 | 0.99917 | 0.9991 | 1.0005 | 1.0013 | 1.0014 | 1.0026 | 1.0042 | 1.0045 | 1.0045 | 0.99731
CGE | Alimentador Los Cristales | IG3 | 1.001 | 1.0011 | 1.0017 | 1.0031 | 1.0034 | 1.0041 | 1.0059 | 1.0072 | 1.0079 | 1.0094 | 1.0094 | 1.001
CGE | Alimentador Los Cristales | IG2 | 1.0032 | 1.0042 | 1.0055 | 1.0064 | 1.0071 | 1.0083 | 1.0095 | 1.0096 | 1.0124 | 1.0113 | 1.0124 | 1.0032
CGE | Alimentador Los Cristales | IG1 | 1.0077 | 1.0083 | 1.0091 | 1.0091 | 1.0096 | 1.0113 | 1.0126 | 1.0129 | 1.0149 | 1.0133 | 1.0149 | 1.0077
CGE | Alimentador Los Libertadores | IG10 | 1 | 1 | 1 | 1 | 1 | 1.0023 | 0.99966 | 1.0039 | 0.99998 | 1.0006 | 1.0039 | 0.99966
CGE | Alimentador Los Libertadores | IG9 | 1 | 0.98597 | 0.98943 | 0.99097 | 0.99584 | 0.99753 | 0.99916 | 1.0019 | 1.0055 | 1.0064 | 1.0064 | 0.98597
CGE | Alimentador Los Libertadores | IG8 | 1 | 0.98744 | 0.98924 | 0.99267 | 0.99608 | 0.99959 | 1.0018 | 1.004 | 1.0061 | 1.0076 | 1.0076 | 0.98744
CGE | Alimentador Los Libertadores | IG7 | 0.98862 | 0.98841 | 0.99213 | 0.99465 | 0.99619 | 1.0018 | 1.0044 | 1.0064 | 1.0098 | 1.019 | 1.019 | 0.98841
CGE | Alimentador Los Libertadores | IG6 | 0.98791 | 0.99283 | 0.99639 | 1.0013 | 1.0016 | 1.0045 | 1.0073 | 1.0101 | 1.0177 | 1.0192 | 1.0192 | 0.98791
CGE | Alimentador Los Libertadores | IG5 | 0.99018 | 0.99535 | 0.99779 | 1.0007 | 1.0038 | 1.0067 | 1.0094 | 1.0116 | 1.0142 | 1 | 1.0142 | 0.99018
CGE | Alimentador Los Libertadores | IG4 | 0.99566 | 0.9995 | 1.0013 | 1.0039 | 1.0068 | 1.0096 | 1.0135 | 1.0165 | 1.0212 | 1 | 1.0212 | 0.99566
CGE | Alimentador Los Libertadores | IG3 | 0.99895 | 1.0009 | 1.0026 | 1.0068 | 1.0097 | 1.0135 | 1.0169 | 1.0178 | 1.0211 | 1 | 1.0211 | 0.99895
CGE | Alimentador Los Libertadores | IG2 | 1.0002 | 1.0039 | 1.0063 | 1.0105 | 1.0139 | 1.0177 | 1.0209 | 1.0228 | 1.0261 | 1.0292 | 1.0292 | 1.0002
CGE | Alimentador Los Libertadores | IG1 | 1.0029 | 1.0067 | 1.0102 | 1.012 | 1.0155 | 1.0192 | 1.0213 | 1.0227 | 1.0264 | 1.029 | 1.029 | 1.0029
CGE | Alimentador Los Maitenes | IG10 | 0.96825 | 0.97157 | 0.97686 | 0.97868 | 0.98287 | 0.98672 | 0.9892 | 0.99332 | 0.99621 | 0.99961 | 0.99961 | 0.96825
CGE | Alimentador Los Maitenes | IG9 | 0.97301 | 0.97638 | 0.98071 | 0.98292 | 0.98626 | 0.98979 | 0.99352 | 0.99725 | 1.0003 | 1.0042 | 1.0042 | 0.97301
CGE | Alimentador Los Maitenes | IG8 | 0.97876 | 0.98208 | 0.98492 | 0.98803 | 0.99114 | 0.99506 | 0.99812 | 1.0018 | 1.005 | 1.008 | 1.008 | 0.97876
CGE | Alimentador Los Maitenes | IG7 | 0.98249 | 0.98613 | 0.98932 | 0.99328 | 0.99688 | 1.0002 | 1.004 | 1.0077 | 1.0109 | 1.0142 | 1.0142 | 0.98249
CGE | Alimentador Los Maitenes | IG6 | 0.9875 | 0.99161 | 0.99494 | 0.99863 | 1.002 | 1.0051 | 1.0092 | 1.013 | 1.0164 | 1.0195 | 1.0195 | 0.9875
CGE | Alimentador Los Maitenes | IG5 | 0.99198 | 0.99636 | 0.99924 | 1.0038 | 1.0068 | 1.0111 | 1.0147 | 1.0174 | 1.0219 | 1.0247 | 1.0247 | 0.99198
CGE | Alimentador Los Maitenes | IG4 | 0.99699 | 1.0012 | 1.0052 | 1.0088 | 1.0118 | 1.0161 | 1.0199 | 1.0243 | 1.0275 | 1.0314 | 1.0314 | 0.99699
CGE | Alimentador Los Maitenes | IG3 | 1.0026 | 1.007 | 1.0104 | 1.0145 | 1.0179 | 1.0212 | 1.0254 | 1.0284 | 1.0323 | 1.0372 | 1.0372 | 1.0026
CGE | Alimentador Los Maitenes | IG2 | 1.008 | 1.0125 | 1.0159 | 1.0196 | 1.023 | 1.0265 | 1.0305 | 1.0335 | 1.0382 | 1.0438 | 1.0438 | 1.008
CGE | Alimentador Los Maitenes | IG1 | 1.0147 | 1.0174 | 1.0206 | 1.0244 | 1.0279 | 1.0311 | 1.0352 | 1.0392 | 1.0423 | 1.0523 | 1.0523 | 1.0147
CGE | Alimentador Los Morros | IG10 | 0.99344 | 0.99361 | 0.99372 | 0.99402 | 0.99442 | 0.99474 | 0.99487 | 0.99514 | 0.99536 | 0.99559 | 0.99559 | 0.99344
CGE | Alimentador Los Morros | IG9 | 0.99457 | 0.99488 | 0.99499 | 0.99542 | 0.99544 | 0.9959 | 0.9961 | 0.99641 | 0.99665 | 0.99689 | 0.99689 | 0.99457
CGE | Alimentador Los Morros | IG8 | 0.99522 | 0.99572 | 0.99623 | 0.99607 | 0.99638 | 0.99673 | 0.99695 | 0.99718 | 0.99742 | 0.99759 | 0.99759 | 0.99522
CGE | Alimentador Los Morros | IG7 | 0.99591 | 0.99613 | 0.99647 | 0.99682 | 0.99713 | 0.99737 | 0.9976 | 0.99782 | 0.99805 | 0.99829 | 0.99829 | 0.99591
CGE | Alimentador Los Morros | IG6 | 0.99689 | 0.99712 | 0.99736 | 0.99788 | 0.9981 | 0.99839 | 0.99854 | 0.9987 | 0.99895 | 0.99927 | 0.99927 | 0.99689
CGE | Alimentador Los Morros | IG5 | 0.99793 | 0.99783 | 0.99817 | 0.99844 | 0.99837 | 0.99895 | 0.99927 | 0.99948 | 0.99966 | 0.99988 | 0.99988 | 0.99783
CGE | Alimentador Los Morros | IG4 | 0.99861 | 0.99879 | 0.99923 | 0.99949 | 0.99981 | 0.99999 | 1.0003 | 1.0005 | 1.0007 | 1.0009 | 1.0009 | 0.99861
CGE | Alimentador Los Morros | IG3 | 0.99956 | 0.99936 | 0.99971 | 1.0001 | 1.0005 | 1.0007 | 1.0009 | 1.0012 | 1.0014 | 1.0016 | 1.0016 | 0.99936
CGE | Alimentador Los Morros | IG2 | 1.0001 | 1.0002 | 1.0005 | 1.0009 | 1.0012 | 1.0015 | 1.0017 | 1.002 | 1.0022 | 1.0025 | 1.0025 | 1.0001
CGE | Alimentador Los Morros | IG1 | 1.001 | 1.0012 | 1.0015 | 1.0018 | 1.002 | 1.0023 | 1.0026 | 1.0029 | 1.0032 | 1.0035 | 1.0035 | 1.001
CGE | Alimentador Los Olivos | IG10 | 0.99621 | 0.99632 | 0.99649 | 0.99665 | 0.99679 | 0.99689 | 0.99699 | 0.99707 | 0.99714 | 0.99724 | 0.99724 | 0.99621
CGE | Alimentador Los Olivos | IG9 | 0.99696 | 0.99701 | 0.99696 | 0.99709 | 0.99712 | 0.99721 | 0.99729 | 0.99744 | 0.99759 | 0.99768 | 0.99768 | 0.99696
CGE | Alimentador Los Olivos | IG8 | 0.99716 | 0.99728 | 0.99732 | 0.99743 | 0.99751 | 0.99762 | 0.99778 | 0.99786 | 0.99798 | 0.99805 | 0.99805 | 0.99716
CGE | Alimentador Los Olivos | IG7 | 0.99754 | 0.99754 | 0.99765 | 0.9977 | 0.99795 | 0.99808 | 0.99821 | 0.99828 | 0.99834 | 0.99844 | 0.99844 | 0.99754
CGE | Alimentador Los Olivos | IG6 | 0.99785 | 0.99793 | 0.99813 | 0.9981 | 0.99836 | 0.99839 | 0.99855 | 0.99871 | 0.99883 | 0.99901 | 0.99901 | 0.99785
CGE | Alimentador Los Olivos | IG5 | 0.99826 | 0.99833 | 0.99848 | 0.99865 | 0.99874 | 0.9988 | 0.99899 | 0.999 | 0.99924 | 0.99926 | 0.99926 | 0.99826
CGE | Alimentador Los Olivos | IG4 | 0.99854 | 0.99871 | 0.99881 | 0.99891 | 0.99906 | 0.99918 | 0.99937 | 0.99948 | 0.99956 | 0.99969 | 0.99969 | 0.99854
CGE | Alimentador Los Olivos | IG3 | 0.9989 | 0.99898 | 0.99908 | 0.99932 | 0.99948 | 0.99962 | 0.9997 | 0.99988 | 0.9999 | 0.99995 | 0.99995 | 0.9989
CGE | Alimentador Los Olivos | IG2 | 0.99907 | 0.99912 | 0.9992 | 0.99956 | 0.9998 | 0.99993 | 1.0001 | 1.0002 | 1.0003 | 1.0005 | 1.0005 | 0.99907
CGE | Alimentador Los Olivos | IG1 | 0.99887 | 0.9983 | 0.998 | 0.99812 | 0.99964 | 1.0001 | 1.0004 | 1.0005 | 1.0007 | 1.0007 | 1.0007 | 0.998
CGE | Alimentador Los Presidentes | IG10 | 0.98364 | 0.98467 | 0.98572 | 0.98536 | 0.98566 | 0.98543 | 0.98646 | 0.98733 | 0.98853 | 0.98853 | 0.98853 | 0.98364
CGE | Alimentador Los Presidentes | IG9 | 0.98601 | 0.98682 | 0.98715 | 0.9875 | 0.98825 | 0.98892 | 0.98965 | 0.99048 | 0.9915 | 0.99257 | 0.99257 | 0.98601
CGE | Alimentador Los Presidentes | IG8 | 0.98698 | 0.98823 | 0.98881 | 0.98951 | 0.98971 | 0.99078 | 0.99131 | 0.99278 | 0.99436 | 0.99539 | 0.99539 | 0.98698
CGE | Alimentador Los Presidentes | IG7 | 0.99157 | 0.99144 | 0.99118 | 0.99248 | 0.99326 | 0.99381 | 0.99438 | 0.99598 | 0.99706 | 0.99823 | 0.99823 | 0.99118
CGE | Alimentador Los Presidentes | IG6 | 0.99213 | 0.993 | 0.99358 | 0.99501 | 0.99505 | 0.99643 | 0.99814 | 0.99889 | 0.99994 | 1.0009 | 1.0009 | 0.99213
CGE | Alimentador Los Presidentes | IG5 | 0.99517 | 0.99651 | 0.99681 | 0.99786 | 0.99785 | 0.99944 | 1.0007 | 1.0019 | 1.0022 | 1.0032 | 1.0032 | 0.99517
CGE | Alimentador Los Presidentes | IG4 | 0.99793 | 0.9984 | 0.9995 | 1.0001 | 1.0013 | 1.0023 | 1.0037 | 1.0044 | 1.0057 | 1.0061 | 1.0061 | 0.99793
CGE | Alimentador Los Presidentes | IG3 | 0.99985 | 1.0006 | 1.0014 | 1.0021 | 1.0031 | 1.004 | 1.0055 | 1.0067 | 1.0079 | 1.0088 | 1.0088 | 0.99985
CGE | Alimentador Los Presidentes | IG2 | 1.0022 | 1.003 | 1.0038 | 1.0048 | 1.0059 | 1.0069 | 1.0085 | 1.0094 | 1.0106 | 1.0114 | 1.0114 | 1.0022
CGE | Alimentador Los Presidentes | IG1 | 1.0046 | 1.0051 | 1.0058 | 1.007 | 1.0079 | 1.0091 | 1.0108 | 1.0119 | 1.0133 | 1.0148 | 1.0148 | 1.0046
CGE | Alimentador Los Quillayes | IG10 | 0.94466 | 0.9439 | 0.94816 | 0.94651 | 0.94824 | 0.9504 | 0.95261 | 0.95436 | 0.95617 | 0.95803 | 0.95803 | 0.9439
CGE | Alimentador Los Quillayes | IG9 | 0.95063 | 0.95242 | 0.95206 | 0.955 | 0.95678 | 0.95846 | 0.96126 | 0.96382 | 0.96592 | 0.96758 | 0.96758 | 0.95063
CGE | Alimentador Los Quillayes | IG8 | 0.95674 | 0.96077 | 0.96035 | 0.96232 | 0.96431 | 0.96603 | 0.96731 | 0.96898 | 0.9719 | 0.97316 | 0.97316 | 0.95674
CGE | Alimentador Los Quillayes | IG7 | 0.9603 | 0.96165 | 0.9632 | 0.96545 | 0.96695 | 0.97255 | 0.97369 | 0.97839 | 0.9776 | 0.9801 | 0.9801 | 0.9603
CGE | Alimentador Los Quillayes | IG6 | 0.96682 | 0.96885 | 0.96964 | 0.97255 | 0.97511 | 0.97689 | 0.979 | 0.9811 | 0.98412 | 0.98675 | 0.98675 | 0.96682
CGE | Alimentador Los Quillayes | IG5 | 0.97426 | 0.97585 | 0.97864 | 0.98033 | 0.98337 | 0.9851 | 0.98862 | 0.99013 | 0.9926 | 0.99523 | 0.99523 | 0.97426
CGE | Alimentador Los Quillayes | IG4 | 0.98328 | 0.9845 | 0.98663 | 0.98883 | 0.99029 | 0.99218 | 0.99365 | 0.99536 | 0.99796 | 0.99997 | 0.99997 | 0.98328
CGE | Alimentador Los Quillayes | IG3 | 0.99003 | 0.99174 | 0.99343 | 0.99575 | 0.99708 | 0.99813 | 0.99995 | 1.0017 | 1.0035 | 1.0053 | 1.0053 | 0.99003
CGE | Alimentador Los Quillayes | IG2 | 0.99741 | 0.9993 | 1.001 | 1.0029 | 1.0049 | 1.007 | 1.0086 | 1.012 | 1.0176 | 1.0135 | 1.0176 | 0.99741
CGE | Alimentador Los Quillayes | IG1 | 1.0045 | 1.0069 | 1.0084 | 1.0097 | 1.0109 | 1.0105 | 1.0115 | 1.0135 | 1.014 | 1.0147 | 1.0147 | 1.0045
CGE | Alimentador Los Robles | IG10 | 0.98548 | 0.9878 | 0.9897 | 0.99186 | 0.99396 | 0.99595 | 0.99787 | 0.99936 | 1.0007 | 1.0024 | 1.0024 | 0.98548
CGE | Alimentador Los Robles | IG9 | 0.98886 | 0.99107 | 0.99385 | 0.99523 | 0.99786 | 0.99928 | 1.0013 | 1.0028 | 1.0046 | 1.0063 | 1.0063 | 0.98886
CGE | Alimentador Los Robles | IG8 | 0.99084 | 0.99255 | 0.99454 | 0.99642 | 0.99923 | 1.0006 | 1.0021 | 1.004 | 1.0058 | 1.0059 | 1.0059 | 0.99084
CGE | Alimentador Los Robles | IG7 | 0.99243 | 0.9944 | 0.99681 | 0.99934 | 1.0011 | 1.0031 | 1.0054 | 1.0073 | 1.0086 | 1.008 | 1.0086 | 0.99243
CGE | Alimentador Los Robles | IG6 | 0.99423 | 0.99687 | 0.99863 | 1.0007 | 1.0028 | 1.006 | 1.0074 | 1.0094 | 1.0105 | 1.0108 | 1.0108 | 0.99423
CGE | Alimentador Los Robles | IG5 | 0.99636 | 0.99835 | 1.0007 | 1.003 | 1.0052 | 1.0077 | 1.0092 | 1.012 | 1.0131 | 1.0136 | 1.0136 | 0.99636
CGE | Alimentador Los Robles | IG4 | 0.99851 | 1.0005 | 1.0029 | 1.0049 | 1.0074 | 1.01 | 1.0118 | 1.0139 | 1.0152 | 1.0086 | 1.0152 | 0.99851
CGE | Alimentador Los Robles | IG3 | 1.0002 | 1.0027 | 1.0052 | 1.0075 | 1.0092 | 1.0119 | 1.0143 | 1.0162 | 1.0178 | 1.0105 | 1.0178 | 1.0002
CGE | Alimentador Los Robles | IG2 | 1.0028 | 1.005 | 1.0075 | 1.0098 | 1.0123 | 1.0153 | 1.0173 | 1.0194 | 1.0208 | 1.0191 | 1.0208 | 1.0028
CGE | Alimentador Los Robles | IG1 | 1.0038 | 1.0064 | 1.0091 | 1.0113 | 1.0152 | 1.0154 | 1.0201 | 1.0205 | 1.0221 | 1.0189 | 1.0221 | 1.0038
CGE | Alimentador Los Ruiles | IG10 | 0.99995 | 0.99973 | 1.0007 | 1.0008 | 1.0009 | 1.0012 | 1.0014 | 1.0016 | 1.0018 | 1.002 | 1.002 | 0.99973
CGE | Alimentador Los Ruiles | IG9 | 1.0001 | 1.0004 | 1.0004 | 1.0008 | 1.001 | 1.0011 | 1.0014 | 1.0015 | 1.0019 | 1.0019 | 1.0019 | 1.0001
CGE | Alimentador Los Ruiles | IG8 | 1.0002 | 1.0009 | 1.0005 | 1.0008 | 1.001 | 1.0012 | 1.0014 | 1.0015 | 1.0017 | 1.0022 | 1.0022 | 1.0002
CGE | Alimentador Los Ruiles | IG7 | 1.0005 | 1.0006 | 1.0007 | 1.0007 | 1.0007 | 1.0012 | 1.0015 | 1.0014 | 1.0016 | 1.0022 | 1.0022 | 1.0005
CGE | Alimentador Los Ruiles | IG6 | 1.0004 | 1.0007 | 1.0008 | 1.0008 | 1.001 | 1.0012 | 1.0017 | 1.0016 | 1.0018 | 1.0017 | 1.0018 | 1.0004
CGE | Alimentador Los Ruiles | IG5 | 1.0005 | 1.0006 | 1.0007 | 1.0011 | 1.0011 | 1.0012 | 1.0017 | 1.002 | 1.0022 | 1.0017 | 1.0022 | 1.0005
CGE | Alimentador Los Ruiles | IG4 | 1.0011 | 1.0006 | 1.0009 | 1.0008 | 1.0012 | 1.0013 | 1.0013 | 1.0016 | 1.0021 | 1.0024 | 1.0024 | 1.0006
CGE | Alimentador Los Ruiles | IG3 | 1.0011 | 1.0011 | 1.0017 | 1.0013 | 1.0015 | 1.0014 | 1.0017 | 1.0017 | 1.002 | 1.0024 | 1.0024 | 1.0011
CGE | Alimentador Los Ruiles | IG2 | 1.0015 | 1.0015 | 1.001 | 1.0013 | 1.0021 | 1.0018 | 1.0013 | 1.0022 | 1.0026 | 1.0016 | 1.0026 | 1.001
CGE | Alimentador Los Ruiles | IG1 | 1.0033 | 1.0035 | 1.0032 | 1.0003 | 1.0034 | 1.0039 | 1.003 | 1.0034 | 1.0042 | 1.006 | 1.006 | 1.0003
CGE | Alimentador Loyca | IG10 | 0.96818 | 0.97286 | 0.97639 | 0.9821 | 0.98725 | 0.99233 | 0.99834 | 1.0041 | 1.0106 | 1.0184 | 1.0184 | 0.96818
CGE | Alimentador Loyca | IG9 | 0.97657 | 0.97783 | 0.98269 | 0.98633 | 0.9918 | 0.99751 | 1.0037 | 1.0092 | 1.0159 | 1.0223 | 1.0223 | 0.97657
CGE | Alimentador Loyca | IG8 | 0.97863 | 0.98221 | 0.98793 | 0.99172 | 0.99728 | 1.0034 | 1.0075 | 1.0131 | 1.0208 | 1.0243 | 1.0243 | 0.97863
CGE | Alimentador Loyca | IG7 | 0.98263 | 0.98712 | 0.99219 | 0.99729 | 1.0016 | 1.0068 | 1.0129 | 1.0182 | 1.0234 | 1.0251 | 1.0251 | 0.98263
CGE | Alimentador Loyca | IG6 | 0.9887 | 0.99171 | 0.99608 | 1.0002 | 1.0052 | 1.0128 | 1.0165 | 1.0259 | 1.0323 | 1.0355 | 1.0355 | 0.9887
CGE | Alimentador Loyca | IG5 | 0.99244 | 0.99527 | 0.99991 | 1.0038 | 1.0088 | 1.0195 | 1.0257 | 1.0315 | 1.0439 | 1.0527 | 1.0527 | 0.99244
CGE | Alimentador Loyca | IG4 | 0.99661 | 1.0007 | 1.0052 | 1.0094 | 1.0173 | 1.0232 | 1.0365 | 1.037 | 1.0494 | 1.0508 | 1.0508 | 0.99661
CGE | Alimentador Loyca | IG3 | 1.0017 | 1.005 | 1.01 | 1.0152 | 1.0216 | 1.0312 | 1.0415 | 1.0455 | 1.0598 | 1.0852 | 1.0852 | 1.0017
CGE | Alimentador Loyca | IG2 | 1.0067 | 1.0117 | 1.0151 | 1.0212 | 1.0289 | 1.0413 | 1.0418 | 1.053 | 1.0777 | 1.0841 | 1.0841 | 1.0067
CGE | Alimentador Loyca | IG1 | 1.0138 | 1.0157 | 1.0205 | 1.0296 | 1.0369 | 1.0453 | 1.0505 | 1.0652 | 1.0692 | 1.1007 | 1.1007 | 1.0138
CGE | Alimentador Lumbreras | IG10 | 0.87749 | 0.87843 | 0.87946 | 0.87965 | 0.88206 | 0.8837 | 0.88605 | 0.88828 | 0.89049 | 0.89331 | 0.89331 | 0.87749
CGE | Alimentador Lumbreras | IG9 | 0.88788 | 0.89293 | 0.89414 | 0.89567 | 0.90045 | 0.90316 | 0.90449 | 0.90725 | 0.9096 | 0.91236 | 0.91236 | 0.88788
CGE | Alimentador Lumbreras | IG8 | 0.90206 | 0.90386 | 0.90731 | 0.90969 | 0.91232 | 0.91419 | 0.91769 | 0.92027 | 0.92296 | 0.92536 | 0.92536 | 0.90206
CGE | Alimentador Lumbreras | IG7 | 0.91556 | 0.91646 | 0.92016 | 0.92261 | 0.92546 | 0.9312 | 0.93055 | 0.93263 | 0.93553 | 0.93748 | 0.93748 | 0.91556
CGE | Alimentador Lumbreras | IG6 | 0.92803 | 0.93137 | 0.93402 | 0.9346 | 0.93871 | 0.94152 | 0.94611 | 0.95217 | 0.95358 | 0.95475 | 0.95475 | 0.92803
CGE | Alimentador Lumbreras | IG5 | 0.94301 | 0.94434 | 0.94813 | 0.94961 | 0.95418 | 0.95666 | 0.95971 | 0.96305 | 0.96529 | 0.9687 | 0.9687 | 0.94301
CGE | Alimentador Lumbreras | IG4 | 0.95792 | 0.96194 | 0.96389 | 0.96601 | 0.97006 | 0.9717 | 0.97631 | 0.98012 | 0.9786 | 0.98192 | 0.98192 | 0.95792
CGE | Alimentador Lumbreras | IG3 | 0.97045 | 0.97515 | 0.98002 | 0.98308 | 0.98677 | 0.98935 | 0.99215 | 0.99524 | 0.99856 | 1.001 | 1.001 | 0.97045
CGE | Alimentador Lumbreras | IG2 | 0.99114 | 0.9927 | 0.99828 | 1.0008 | 1.0054 | 1.0083 | 1.011 | 1.0131 | 1.0156 | 1.0122 | 1.0156 | 0.99114
CGE | Alimentador Lumbreras | IG1 | 1.0076 | 1.0098 | 1.0136 | 1.017 | 1.0199 | 1.0235 | 1.028 | 1.0314 | 1.0358 | 1.0431 | 1.0431 | 1.0076
CGE | Alimentador Maestranza | IG10 | 0.97983 | 0.98039 | 0.98117 | 0.98253 | 0.98342 | 0.9844 | 0.98489 | 0.98586 | 0.98667 | 0.98747 | 0.98747 | 0.97983
CGE | Alimentador Maestranza | IG9 | 0.98238 | 0.98287 | 0.98366 | 0.9848 | 0.98578 | 0.98668 | 0.98687 | 0.98866 | 0.98962 | 0.98985 | 0.98985 | 0.98238
CGE | Alimentador Maestranza | IG8 | 0.98472 | 0.98522 | 0.98621 | 0.98727 | 0.98815 | 0.98895 | 0.98959 | 0.99057 | 0.99143 | 0.99151 | 0.99151 | 0.98472
CGE | Alimentador Maestranza | IG7 | 0.98686 | 0.98765 | 0.98846 | 0.98977 | 0.99068 | 0.99104 | 0.99188 | 0.99302 | 0.99384 | 0.99467 | 0.99467 | 0.98686
CGE | Alimentador Maestranza | IG6 | 0.9897 | 0.99039 | 0.9913 | 0.99228 | 0.99295 | 0.99383 | 0.99476 | 0.99544 | 0.99542 | 0.99711 | 0.99711 | 0.9897
CGE | Alimentador Maestranza | IG5 | 0.99229 | 0.99286 | 0.99369 | 0.99473 | 0.99556 | 0.99626 | 0.99696 | 0.99799 | 0.99873 | 0.99987 | 0.99987 | 0.99229
CGE | Alimentador Maestranza | IG4 | 0.99431 | 0.99506 | 0.99594 | 0.99681 | 0.99774 | 0.99854 | 0.99944 | 1 | 1.0011 | 1.0016 | 1.0016 | 0.99431
CGE | Alimentador Maestranza | IG3 | 0.99679 | 0.99741 | 0.99827 | 0.99931 | 1.0001 | 1.001 | 1.0018 | 1.0025 | 1.0036 | 1.0046 | 1.0046 | 0.99679
CGE | Alimentador Maestranza | IG2 | 0.99942 | 0.99993 | 1.0007 | 1.0017 | 1.0025 | 1.0032 | 1.0042 | 1.0049 | 1.0057 | 1.0068 | 1.0068 | 0.99942
CGE | Alimentador Maestranza | IG1 | 1.0013 | 1.002 | 1.0029 | 1.0036 | 1.0046 | 1.0055 | 1.0062 | 1.007 | 1.0077 | 1.0086 | 1.0086 | 1.0013
CGE | Alimentador Maggi | IG10 | 0.99171 | 0.99257 | 0.99332 | 0.99413 | 0.99477 | 0.99553 | 0.99641 | 0.99717 | 0.99799 | 0.99882 | 0.99882 | 0.99171
CGE | Alimentador Maggi | IG9 | 0.99331 | 0.99381 | 0.99453 | 0.99559 | 0.99597 | 0.99683 | 0.998 | 0.99872 | 0.99948 | 1.0003 | 1.0003 | 0.99331
CGE | Alimentador Maggi | IG8 | 0.99366 | 0.9946 | 0.99581 | 0.99637 | 0.99714 | 0.99802 | 0.99899 | 0.99967 | 1.0004 | 1.0012 | 1.0012 | 0.99366
CGE | Alimentador Maggi | IG7 | 0.99502 | 0.99594 | 0.99685 | 0.99752 | 0.99836 | 0.99912 | 0.99984 | 1.0006 | 1.0013 | 1.0028 | 1.0028 | 0.99502
CGE | Alimentador Maggi | IG6 | 0.99643 | 0.99723 | 0.99818 | 0.99873 | 0.99946 | 1.0003 | 1.0011 | 1.0017 | 1.0025 | 1.0033 | 1.0033 | 0.99643
CGE | Alimentador Maggi | IG5 | 0.99786 | 0.99851 | 0.99916 | 1 | 1.0007 | 1.0016 | 1.0024 | 1.0036 | 1.0044 | 1.0048 | 1.0048 | 0.99786
CGE | Alimentador Maggi | IG4 | 0.99873 | 0.99924 | 1.0003 | 1.001 | 1.0018 | 1.0026 | 1.0034 | 1.0041 | 1.005 | 1.0058 | 1.0058 | 0.99873
CGE | Alimentador Maggi | IG3 | 0.99975 | 1.0006 | 1.0013 | 1.002 | 1.0028 | 1.0036 | 1.0045 | 1.0051 | 1.0059 | 1.0067 | 1.0067 | 0.99975
CGE | Alimentador Maggi | IG2 | 1.001 | 1.0017 | 1.0023 | 1.0031 | 1.004 | 1.0046 | 1.0055 | 1.0061 | 1.0079 | 1.0089 | 1.0089 | 1.001
CGE | Alimentador Maggi | IG1 | 1.0021 | 1.0027 | 1.0034 | 1.0042 | 1.005 | 1.0058 | 1.0067 | 1.0075 | 1.0084 | 1.0093 | 1.0093 | 1.0021
CGE | Alimentador Maitenlahue | IG10 | 1.0032 | 1.0047 | 1.0045 | 1.0098 | 1.0134 | 1.017 | 1.0194 | 1.0226 | 1.0266 | 1.0307 | 1.0307 | 1.0032
CGE | Alimentador Maitenlahue | IG9 | 1.0061 | 1.0104 | 1.0105 | 1.0125 | 1.0161 | 1.0189 | 1.0212 | 1.0237 | 1.028 | 1.033 | 1.033 | 1.0061
CGE | Alimentador Maitenlahue | IG8 | 1.0128 | 1.0156 | 1.0206 | 1.0202 | 1.0228 | 1.0238 | 1.026 | 1.0277 | 1.0316 | 1.0368 | 1.0368 | 1.0128
CGE | Alimentador Maitenlahue | IG7 | 1.0081 | 1.0186 | 1.0192 | 1.025 | 1.0269 | 1.0286 | 1.0291 | 1.0314 | 1.0331 | 1.0389 | 1.0389 | 1.0081
CGE | Alimentador Maitenlahue | IG6 | 1.0203 | 1.0218 | 1.0225 | 1.0241 | 1.0274 | 1.0293 | 1.0304 | 1.0315 | 1.0342 | 1.0407 | 1.0407 | 1.0203
CGE | Alimentador Maitenlahue | IG5 | 1.0174 | 1.0236 | 1.0264 | 1.0239 | 1.0262 | 1.0306 | 1.0319 | 1.0337 | 1.0378 | 1.0449 | 1.0449 | 1.0174
CGE | Alimentador Maitenlahue | IG4 | 1.0198 | 1.0239 | 1.0239 | 1.0282 | 1.0303 | 1.0332 | 1.0352 | 1.0382 | 1.0425 | 1.0547 | 1.0547 | 1.0198
CGE | Alimentador Maitenlahue | IG3 | 1.0308 | 1.0277 | 1.0288 | 1.0345 | 1.0342 | 1.0365 | 1.0359 | 1.0396 | 1.0485 | 1.0555 | 1.0555 | 1.0277
CGE | Alimentador Maitenlahue | IG2 | 1.0249 | 1.029 | 1.0307 | 1.0348 | 1.036 | 1.0381 | 1.0392 | 1.0383 | 1.0492 | 1.0713 | 1.0713 | 1.0249
CGE | Alimentador Maitenlahue | IG1 | 1.023 | 1.028 | 1.0313 | 1.0309 | 1.0337 | 1.0394 | 1.0468 | 1.0529 | 1.0622 | 1.0851 | 1.0851 | 1.023
CGE | Alimentador Mallarauco | IG10 | 0.96859 | 0.97523 | 0.98223 | 0.98197 | 0.98743 | 0.99295 | 0.99764 | 1.0002 | 1.0008 | 1.0046 | 1.0046 | 0.96859
CGE | Alimentador Mallarauco | IG9 | 0.97503 | 0.98194 | 0.97927 | 0.98463 | 0.99095 | 0.99475 | 0.99925 | 1.0025 | 1.0048 | 1.0083 | 1.0083 | 0.97503
CGE | Alimentador Mallarauco | IG8 | 0.97518 | 0.98249 | 0.98672 | 0.9927 | 0.99648 | 1.0018 | 1.005 | 1.0075 | 1.0111 | 1.012 | 1.012 | 0.97518
CGE | Alimentador Mallarauco | IG7 | 0.98155 | 0.98704 | 0.99265 | 0.99719 | 1.0012 | 1.007 | 1.0086 | 1.0094 | 1.0108 | 1.0149 | 1.0149 | 0.98155
CGE | Alimentador Mallarauco | IG6 | 0.99495 | 0.99318 | 1.0008 | 1.0036 | 1.0063 | 1.0097 | 1.0106 | 1.0123 | 1.0135 | 1.018 | 1.018 | 0.99318
CGE | Alimentador Mallarauco | IG5 | 0.99473 | 1.004 | 1.0065 | 1.0094 | 1.0161 | 1.015 | 1.0153 | 1.0144 | 1.0174 | 1.0201 | 1.0201 | 0.99473
CGE | Alimentador Mallarauco | IG4 | 1.0032 | 1.0102 | 1.013 | 1.0178 | 1.0179 | 1.0228 | 1.019 | 1.0163 | 1.0141 | 1.0052 | 1.0228 | 1.0032
CGE | Alimentador Mallarauco | IG3 | 1.0076 | 1.0159 | 1.0194 | 1.0208 | 1.0194 | 1.0158 | 1.0102 | 1.0057 | 1.0001 | 1.0002 | 1.0208 | 1.0001
CGE | Alimentador Mallarauco | IG2 | 1.0141 | 1.0257 | 1.0229 | 1.0201 | 1.0145 | 1.0005 | 1.0005 | 1.0005 | 1.0005 | 1.0005 | 1.0257 | 1.0005
CGE | Alimentador Mallarauco | IG1 | 1.0063 | 1.0059 | 1.0042 | 1.0035 | 1.0071 | 1.0074 | 1.0067 | 1.0092 | 1.0076 | 1.0071 | 1.0092 | 1.0035
CGE | Alimentador Mallermo | IG10 | 0.99206 | 0.99205 | 0.99238 | 0.99259 | 0.99276 | 0.99303 | 0.99329 | 0.99354 | 0.99374 | 0.99392 | 0.99392 | 0.99205
CGE | Alimentador Mallermo | IG9 | 0.99377 | 0.99604 | 0.99417 | 0.9943 | 0.99452 | 0.99432 | 0.99497 | 0.99518 | 0.99557 | 0.9957 | 0.99604 | 0.99377
CGE | Alimentador Mallermo | IG8 | 0.99363 | 0.99459 | 0.99442 | 0.99476 | 0.995 | 0.99515 | 0.99541 | 0.99567 | 0.99607 | 0.9962 | 0.9962 | 0.99363
CGE | Alimentador Mallermo | IG7 | 0.99418 | 0.99535 | 0.99538 | 0.99555 | 0.99582 | 0.99597 | 0.99634 | 0.99652 | 0.99691 | 0.99705 | 0.99705 | 0.99418
CGE | Alimentador Mallermo | IG6 | 0.99616 | 0.99636 | 0.99665 | 0.99679 | 0.99706 | 0.99731 | 0.99759 | 0.99767 | 0.99787 | 0.99806 | 0.99806 | 0.99616
CGE | Alimentador Mallermo | IG5 | 0.99693 | 0.99731 | 0.99762 | 0.99784 | 0.99812 | 0.99807 | 0.99846 | 0.99876 | 0.99901 | 0.9992 | 0.9992 | 0.99693
CGE | Alimentador Mallermo | IG4 | 0.99778 | 0.99815 | 0.99835 | 0.99867 | 0.99888 | 0.99919 | 0.99941 | 0.99949 | 0.99971 | 0.9999 | 0.9999 | 0.99778
CGE | Alimentador Mallermo | IG3 | 0.9987 | 0.99932 | 0.99937 | 0.99962 | 0.99992 | 1 | 1.0002 | 1.0004 | 1.0007 | 1.0009 | 1.0009 | 0.9987
CGE | Alimentador Mallermo | IG2 | 0.99956 | 1.0003 | 1.0004 | 1.0005 | 1.0007 | 1.001 | 1.0013 | 1.0014 | 1.0018 | 1.0019 | 1.0019 | 0.99956
CGE | Alimentador Mallermo | IG1 | 1.0009 | 1.001 | 1.0012 | 1.0014 | 1.0017 | 1.0022 | 1.0024 | 1.0025 | 1.0025 | 1.0029 | 1.0029 | 1.0009
CGE | Alimentador Mariscal | IG10 | 0.99069 | 0.99059 | 0.9941 | 0.99951 | 1.0031 | 1.0087 | 1.0121 | 1.0129 | 1.0168 | 1.019 | 1.019 | 0.99059
CGE | Alimentador Mariscal | IG9 | 0.9866 | 0.98778 | 0.98882 | 0.99965 | 1.0028 | 1.0034 | 1.0089 | 1.0092 | 1.0091 | 1.0116 | 1.0116 | 0.9866
CGE | Alimentador Mariscal | IG8 | 0.98389 | 0.9854 | 0.98593 | 0.99164 | 0.99528 | 0.99772 | 0.99799 | 1.0011 | 1.004 | 1.012 | 1.012 | 0.98389
CGE | Alimentador Mariscal | IG7 | 0.98713 | 0.98307 | 0.98183 | 0.98523 | 0.98752 | 0.9893 | 0.99065 | 0.99193 | 0.99294 | 0.98814 | 0.99294 | 0.98183
CGE | Alimentador Mariscal | IG6 | 0.98384 | 0.98388 | 0.9837 | 0.98485 | 0.98793 | 0.98797 | 0.98965 | 0.99092 | 0.99291 | 0.99198 | 0.99291 | 0.9837
CGE | Alimentador Mariscal | IG5 | 0.99097 | 0.99029 | 0.98976 | 0.9874 | 0.99756 | 0.99846 | 0.99905 | 1.0033 | 1.0071 | 1.0121 | 1.0121 | 0.9874
CGE | Alimentador Mariscal | IG4 | 0.99454 | 0.99572 | 0.99022 | 0.99543 | 1.0025 | 1.0038 | 1.0052 | 1.0092 | 1.0141 | 1.0183 | 1.0183 | 0.99022
CGE | Alimentador Mariscal | IG3 | 0.99675 | 0.99793 | 0.99716 | 1.0007 | 1.0053 | 1.0094 | 1.0121 | 1.0166 | 1.0213 | 1.0257 | 1.0257 | 0.99675
CGE | Alimentador Mariscal | IG2 | 0.99914 | 1.0016 | 1.005 | 1.0082 | 1.0113 | 1.0139 | 1.0176 | 1.0206 | 1.0248 | 1.0302 | 1.0302 | 0.99914
CGE | Alimentador Mariscal | IG1 | 1.0016 | 1.005 | 1.0078 | 1.0111 | 1.0146 | 1.0182 | 1.0212 | 1.0245 | 1.028 | 1.0311 | 1.0311 | 1.0016
CGE | Alimentador María Pinto | IG10 | 0.99034 | 0.99991 | 1.006 | 1.0116 | 1.0177 | 1.0243 | 1.0325 | 1.0407 | 1.0487 | 1.0608 | 1.0608 | 0.99034
CGE | Alimentador María Pinto | IG9 | 0.99473 | 0.99814 | 1.0067 | 1.0124 | 1.0184 | 1.0261 | 1.0347 | 1.0418 | 1.0503 | 1.0613 | 1.0613 | 0.99473
CGE | Alimentador María Pinto | IG8 | 0.99454 | 1.002 | 1.008 | 1.0145 | 1.0208 | 1.0283 | 1.0357 | 1.0437 | 1.0529 | 1.0617 | 1.0617 | 0.99454
CGE | Alimentador María Pinto | IG7 | 0.99713 | 1.0031 | 1.0095 | 1.0163 | 1.0234 | 1.0294 | 1.0382 | 1.0464 | 1.0561 | 1.0701 | 1.0701 | 0.99713
CGE | Alimentador María Pinto | IG6 | 0.99908 | 1.0052 | 1.0119 | 1.0179 | 1.0235 | 1.0317 | 1.0407 | 1.0486 | 1.0587 | 1.0744 | 1.0744 | 0.99908
CGE | Alimentador María Pinto | IG5 | 1.0014 | 1.0076 | 1.0136 | 1.0214 | 1.0266 | 1.0356 | 1.0441 | 1.051 | 1.0613 | 1.0714 | 1.0714 | 1.0014
CGE | Alimentador María Pinto | IG4 | 1.0024 | 1.0108 | 1.0169 | 1.0231 | 1.0287 | 1.0371 | 1.0436 | 1.0535 | 1.0622 | 1.0718 | 1.0718 | 1.0024
CGE | Alimentador María Pinto | IG3 | 1.0048 | 1.011 | 1.0182 | 1.0247 | 1.0319 | 1.0397 | 1.0477 | 1.0565 | 1.0643 | 1.0764 | 1.0764 | 1.0048
CGE | Alimentador María Pinto | IG2 | 1.007 | 1.0131 | 1.0206 | 1.0266 | 1.0337 | 1.0418 | 1.0497 | 1.0587 | 1.0697 | 1.0801 | 1.0801 | 1.007
CGE | Alimentador María Pinto | IG1 | 1.0094 | 1.0157 | 1.0217 | 1.0281 | 1.0338 | 1.0427 | 1.0522 | 1.0583 | 1.0734 | 1.0907 | 1.0907 | 1.0094
CGE | Alimentador Minera La Florida | IG10 | 1.0001 | 1.0002 | 1.0003 | 1.0004 | 1.0003 | 1.0004 | 1.0004 | 1.0006 | 1.0006 | 1.0006 | 1.0006 | 1.0001
CGE | Alimentador Minera La Florida | IG9 | 1.0006 | 1.0006 | 1.0006 | 1.0007 | 1.0007 | 1.001 | 1.0012 | 1.0015 | 1.0012 | 1.001 | 1.0015 | 1.0006
CGE | Alimentador Minera La Florida | IG8 | 1.0006 | 1.0006 | 1.0007 | 1.0007 | 1.0008 | 1.0008 | 1.0009 | 1.001 | 1.001 | 1.001 | 1.001 | 1.0006
CGE | Alimentador Minera La Florida | IG7 | 1.0006 | 1.0006 | 1.0007 | 1.0008 | 1.0008 | 1.0009 | 1.0009 | 1.001 | 1.001 | 1.001 | 1.001 | 1.0006
CGE | Alimentador Minera La Florida | IG6 | 1.0006 | 1.0005 | 1.0006 | 1.0006 | 1.0008 | 1.0008 | 1.0009 | 1.0009 | 1.0008 | 1.0011 | 1.0011 | 1.0005
CGE | Alimentador Minera La Florida | IG5 | 1.0007 | 1.0007 | 1.0008 | 1.0007 | 1.0006 | 1.0008 | 1.0008 | 1.001 | 1.0009 | 1.0011 | 1.0011 | 1.0006
CGE | Alimentador Minera La Florida | IG4 | 1.0008 | 1.0008 | 1.0009 | 1.0009 | 1.001 | 1.001 | 1.0011 | 1.0011 | 1.0012 | 1.0012 | 1.0012 | 1.0008
CGE | Alimentador Minera La Florida | IG3 | 1.0008 | 1.0008 | 1.0009 | 1.001 | 1.001 | 1.0011 | 1.0011 | 1.0012 | 1.0012 | 1.0013 | 1.0013 | 1.0008
CGE | Alimentador Minera La Florida | IG2 | 1.0006 | 1.0009 | 1.0007 | 1.0009 | 1.0007 | 1.0009 | 1.001 | 1.0011 | 1.0011 | 1.0013 | 1.0013 | 1.0006
CGE | Alimentador Minera La Florida | IG1 | 1.0009 | 1.0009 | 1.001 | 1.0011 | 1.0011 | 1.0012 | 1.0012 | 1.0012 | 1.0013 | 1.0014 | 1.0014 | 1.0009
CGE | Alimentador Minsal | IG10 | 0.97931 | 0.97921 | 0.97917 | 0.97918 | 0.97919 | 0.9798 | 0.97944 | 0.97954 | 0.9794 | 0.97941 | 0.9798 | 0.97917
CGE | Alimentador Minsal | IG9 | 0.98166 | 0.98139 | 0.98147 | 0.9814 | 0.98142 | 0.98167 | 0.98174 | 0.98169 | 0.98174 | 0.98197 | 0.98197 | 0.98139
CGE | Alimentador Minsal | IG8 | 0.98377 | 0.98394 | 0.98365 | 0.98367 | 0.98367 | 0.98398 | 0.98417 | 0.98404 | 0.98408 | 0.98389 | 0.98417 | 0.98365
CGE | Alimentador Minsal | IG7 | 0.98586 | 0.98608 | 0.98562 | 0.98567 | 0.98634 | 0.98628 | 0.98594 | 0.98606 | 0.98623 | 0.98614 | 0.98634 | 0.98562
CGE | Alimentador Minsal | IG6 | 0.98873 | 0.98839 | 0.98852 | 0.98863 | 0.9885 | 0.9887 | 0.9888 | 0.98868 | 0.98864 | 0.9887 | 0.9888 | 0.98839
CGE | Alimentador Minsal | IG5 | 0.98994 | 0.99005 | 0.98997 | 0.99009 | 0.98968 | 0.99025 | 0.99032 | 0.99024 | 0.9905 | 0.99051 | 0.99051 | 0.98968
CGE | Alimentador Minsal | IG4 | 0.9921 | 0.99244 | 0.99224 | 0.99181 | 0.99231 | 0.99277 | 0.99227 | 0.99266 | 0.99262 | 0.99269 | 0.99277 | 0.99181
CGE | Alimentador Minsal | IG3 | 0.99506 | 0.99476 | 0.99472 | 0.99452 | 0.99482 | 0.99529 | 0.99511 | 0.99496 | 0.99475 | 0.99462 | 0.99529 | 0.99452
CGE | Alimentador Minsal | IG2 | 0.99656 | 0.99695 | 0.99697 | 0.99735 | 0.99673 | 0.9965 | 0.99692 | 0.99725 | 0.99751 | 0.99775 | 0.99775 | 0.9965
CGE | Alimentador Minsal | IG1 | 0.9992 | 0.99931 | 0.99931 | 0.99948 | 0.99945 | 0.99953 | 0.99961 | 0.9998 | 1.0001 | 1.0002 | 1.0002 | 0.9992
CGE | Alimentador Miraflores | IG10 | 0.95596 | 0.95667 | 0.96007 | 0.96557 | 0.96459 | 0.97122 | 0.97582 | 0.98331 | 0.99399 | 1.0022 | 1.0022 | 0.95596
CGE | Alimentador Miraflores | IG9 | 0.95763 | 0.95941 | 0.96291 | 0.96741 | 0.97193 | 0.97644 | 0.98117 | 0.98685 | 0.99516 | 1.0068 | 1.0068 | 0.95763
CGE | Alimentador Miraflores | IG8 | 0.96718 | 0.96501 | 0.97315 | 0.97326 | 0.98104 | 0.98535 | 0.99088 | 0.99736 | 1.0041 | 1.013 | 1.013 | 0.96501
CGE | Alimentador Miraflores | IG7 | 0.97044 | 0.97462 | 0.98037 | 0.98583 | 0.99151 | 0.99586 | 1.0015 | 1.0078 | 1.0152 | 1.0205 | 1.0205 | 0.97044
CGE | Alimentador Miraflores | IG6 | 0.97892 | 0.97169 | 0.98919 | 0.99569 | 1.0014 | 1.0068 | 1.0131 | 1.0175 | 1.0251 | 1.0312 | 1.0312 | 0.97169
CGE | Alimentador Miraflores | IG5 | 0.98979 | 0.99309 | 0.99862 | 1.0048 | 1.0109 | 1.019 | 1.0251 | 1.0308 | 1.0377 | 1.0443 | 1.0443 | 0.98979
CGE | Alimentador Miraflores | IG4 | 1.0003 | 1.0009 | 1.0089 | 1.0148 | 1.0228 | 1.0281 | 1.036 | 1.0423 | 1.0499 | 1.0574 | 1.0574 | 1.0003
CGE | Alimentador Miraflores | IG3 | 1.0048 | 1.0126 | 1.0203 | 1.0265 | 1.0327 | 1.0419 | 1.0488 | 1.0563 | 1.0627 | 1.0704 | 1.0704 | 1.0048
CGE | Alimentador Miraflores | IG2 | 1.0189 | 1.0316 | 1.0318 | 1.0403 | 1.0457 | 1.0527 | 1.0609 | 1.0681 | 1.0753 | 1.0846 | 1.0846 | 1.0189
CGE | Alimentador Miraflores | IG1 | 1.0259 | 1.0297 | 1.0398 | 1.0461 | 1.0555 | 1.0638 | 1.0733 | 1.0814 | 1.0915 | 1.0957 | 1.0957 | 1.0259
CGE | Alimentador Molineros | IG10 | 0.92582 | 0.93099 | 0.93485 | 0.93982 | 0.94596 | 0.95078 | 0.95762 | 0.96286 | 0.96833 | 0.97423 | 0.97423 | 0.92582
CGE | Alimentador Molineros | IG9 | 0.93282 | 0.93705 | 0.94338 | 0.9486 | 0.953 | 0.95793 | 0.96438 | 0.96952 | 0.97547 | 0.98318 | 0.98318 | 0.93282
CGE | Alimentador Molineros | IG8 | 0.94323 | 0.94847 | 0.9537 | 0.95953 | 0.96542 | 0.97011 | 0.97521 | 0.98244 | 0.98954 | 0.99493 | 0.99493 | 0.94323
CGE | Alimentador Molineros | IG7 | 0.95588 | 0.96073 | 0.96715 | 0.97246 | 0.97755 | 0.98473 | 0.9895 | 0.99478 | 0.99968 | 1.0099 | 1.0099 | 0.95588
CGE | Alimentador Molineros | IG6 | 0.96523 | 0.97134 | 0.97622 | 0.98131 | 0.98927 | 0.99399 | 1.0006 | 1.0061 | 1.013 | 1.0194 | 1.0194 | 0.96523
CGE | Alimentador Molineros | IG5 | 0.97579 | 0.9834 | 0.98746 | 0.99203 | 0.99948 | 1.004 | 1.0109 | 1.0169 | 1.0254 | 1.0323 | 1.0323 | 0.97579
CGE | Alimentador Molineros | IG4 | 0.98753 | 0.99212 | 0.99825 | 1.0042 | 1.0091 | 1.0171 | 1.0233 | 1.031 | 1.0378 | 1.0433 | 1.0433 | 0.98753
CGE | Alimentador Molineros | IG3 | 0.99605 | 1.0033 | 1.009 | 1.0161 | 1.0231 | 1.0287 | 1.0361 | 1.0431 | 1.0497 | 1.0544 | 1.0544 | 0.99605
CGE | Alimentador Molineros | IG2 | 1.0073 | 1.0143 | 1.0206 | 1.0266 | 1.0327 | 1.0398 | 1.0466 | 1.0531 | 1.0618 | 1.0679 | 1.0679 | 1.0073
CGE | Alimentador Molineros | IG1 | 1.0186 | 1.0247 | 1.0306 | 1.0359 | 1.0426 | 1.0491 | 1.0564 | 1.0636 | 1.0728 | 1.0811 | 1.0811 | 1.0186
CGE | Alimentador Monte Blanco | IG10 | 0.98654 | 0.98646 | 0.98639 | 0.98634 | 0.9865 | 0.98663 | 0.98665 | 0.98676 | 0.98685 | 0.98698 | 0.98698 | 0.98634
CGE | Alimentador Monte Blanco | IG9 | 0.9887 | 0.98879 | 0.98875 | 0.98841 | 0.98853 | 0.98888 | 0.98884 | 0.98921 | 0.98928 | 0.98919 | 0.98928 | 0.98841
CGE | Alimentador Monte Blanco | IG8 | 0.98968 | 0.98998 | 0.98987 | 0.98982 | 0.99034 | 0.99013 | 0.99053 | 0.99059 | 0.99087 | 0.99084 | 0.99087 | 0.98968
CGE | Alimentador Monte Blanco | IG7 | 0.99124 | 0.99138 | 0.99145 | 0.99058 | 0.99145 | 0.9916 | 0.9918 | 0.9917 | 0.9918 | 0.99217 | 0.99217 | 0.99058
CGE | Alimentador Monte Blanco | IG6 | 0.99253 | 0.9925 | 0.99243 | 0.99284 | 0.99252 | 0.9928 | 0.99312 | 0.99322 | 0.99312 | 0.99325 | 0.99325 | 0.99243
CGE | Alimentador Monte Blanco | IG5 | 0.99355 | 0.9942 | 0.9942 | 0.99433 | 0.99432 | 0.99451 | 0.99478 | 0.99504 | 0.99457 | 0.99467 | 0.99504 | 0.99355
CGE | Alimentador Monte Blanco | IG4 | 0.9952 | 0.9951 | 0.99523 | 0.99527 | 0.99535 | 0.99546 | 0.99556 | 0.99556 | 0.99575 | 0.99638 | 0.99638 | 0.9951
CGE | Alimentador Monte Blanco | IG3 | 0.99673 | 0.99657 | 0.99649 | 0.99668 | 0.9968 | 0.99672 | 0.99678 | 0.99722 | 0.99707 | 0.99724 | 0.99724 | 0.99649
CGE | Alimentador Monte Blanco | IG2 | 0.99798 | 0.99809 | 0.99799 | 0.99797 | 0.99805 | 0.99825 | 0.99833 | 0.99854 | 0.99828 | 0.99869 | 0.99869 | 0.99797
CGE | Alimentador Monte Blanco | IG1 | 0.99913 | 0.99911 | 0.99916 | 0.99932 | 0.99937 | 0.99952 | 0.99967 | 0.99979 | 0.99985 | 0.99959 | 0.99985 | 0.99911
CGE | Alimentador Monte Grande | IG10 | 0.98218 | 0.9897 | 0.98919 | 0.9893 | 0.98914 | 0.98922 | 0.98933 | 0.98931 | 0.9893 | 0.98949 | 0.9897 | 0.98218
CGE | Alimentador Monte Grande | IG9 | 0.98408 | 0.9909 | 0.9911 | 0.99099 | 0.99105 | 0.99103 | 0.99102 | 0.99124 | 0.99126 | 0.99157 | 0.99157 | 0.98408
CGE | Alimentador Monte Grande | IG8 | 0.98599 | 0.99189 | 0.99211 | 0.99233 | 0.99227 | 0.99252 | 0.9925 | 0.99266 | 0.9929 | 0.9931 | 0.9931 | 0.98599
CGE | Alimentador Monte Grande | IG7 | 0.98791 | 0.98801 | 0.99357 | 0.99345 | 0.99359 | 0.99357 | 0.99353 | 0.99382 | 0.99381 | 0.99421 | 0.99421 | 0.98791
CGE | Alimentador Monte Grande | IG6 | 0.98985 | 0.98994 | 0.99477 | 0.9948 | 0.99468 | 0.9948 | 0.99505 | 0.99482 | 0.99473 | 0.99569 | 0.99569 | 0.98985
CGE | Alimentador Monte Grande | IG5 | 0.9918 | 0.99586 | 0.99591 | 0.99602 | 0.99607 | 0.99595 | 0.99609 | 0.99616 | 0.99617 | 0.99631 | 0.99631 | 0.9918
CGE | Alimentador Monte Grande | IG4 | 0.99376 | 0.99683 | 0.99696 | 0.99699 | 0.99697 | 0.99699 | 0.99705 | 0.99721 | 0.99713 | 0.99748 | 0.99748 | 0.99376
CGE | Alimentador Monte Grande | IG3 | 0.99572 | 0.99778 | 0.9977 | 0.99795 | 0.99815 | 0.99814 | 0.99807 | 0.9964 | 0.99805 | 0.99659 | 0.99815 | 0.99572
CGE | Alimentador Monte Grande | IG2 | 0.99933 | 0.99905 | 0.99916 | 0.99938 | 0.99947 | 0.99933 | 0.99859 | 0.99811 | 0.99811 | 0.99784 | 0.99947 | 0.99784
CGE | Alimentador Monte Grande | IG1 | 1.0002 | 1.0001 | 1 | 1.0001 | 1 | 1.0002 | 1.0003 | 1.0002 | 0.99995 | 0.9998 | 1.0003 | 0.9998
CGE | Alimentador Nancagua | IG10 | 0.98557 | 0.98587 | 0.98625 | 0.98705 | 0.98757 | 0.98806 | 0.98894 | 0.9899 | 0.9901 | 0.9909 | 0.9909 | 0.98557
CGE | Alimentador Nancagua | IG9 | 0.98709 | 0.98744 | 0.98815 | 0.98874 | 0.98935 | 0.98965 | 0.99009 | 0.99091 | 0.9908 | 0.99155 | 0.99155 | 0.98709
CGE | Alimentador Nancagua | IG8 | 0.98898 | 0.98924 | 0.98983 | 0.99048 | 0.99117 | 0.99153 | 0.9913 | 0.99129 | 0.99456 | 0.99239 | 0.99456 | 0.98898
CGE | Alimentador Nancagua | IG7 | 0.98898 | 0.98954 | 0.98974 | 0.99039 | 0.99165 | 0.99039 | 0.98986 | 0.99088 | 0.99419 | 0.99022 | 0.99419 | 0.98898
CGE | Alimentador Nancagua | IG6 | 0.99093 | 0.9902 | 0.99061 | 0.99021 | 0.99077 | 0.99132 | 0.992 | 0.99284 | 0.99119 | 0.9885 | 0.99284 | 0.9885
CGE | Alimentador Nancagua | IG5 | 0.98941 | 0.99052 | 0.98965 | 0.99087 | 0.99135 | 0.99291 | 0.99082 | 0.98985 | 0.98874 | 0.98807 | 0.99291 | 0.98807
CGE | Alimentador Nancagua | IG4 | 0.99208 | 0.99325 | 0.99327 | 0.9927 | 0.99386 | 0.99532 | 0.99602 | 0.99493 | 0.99484 | 0.99499 | 0.99602 | 0.99208
CGE | Alimentador Nancagua | IG3 | 0.99518 | 0.99575 | 0.9967 | 0.99675 | 0.99706 | 0.99768 | 0.99836 | 0.99755 | 0.99726 | 0.99946 | 0.99946 | 0.99518
CGE | Alimentador Nancagua | IG2 | 0.99662 | 0.99866 | 0.99832 | 0.99901 | 0.99978 | 1.0006 | 1.0005 | 1.0007 | 1.0017 | 1.0017 | 1.0017 | 0.99662
CGE | Alimentador Nancagua | IG1 | 1.0005 | 1.0009 | 1.0014 | 1.0023 | 1.0025 | 1.0029 | 1.0033 | 1.0037 | 1.0039 | 1.004 | 1.004 | 1.0005
CGE | Alimentador Navidad | IG10 | 1.0097 | 1.0216 | 1.032 | 1.0447 | 1.061 | 1.0777 | 1.0963 | 1.1174 | 1.1469 | 1.1737 | 1.1737 | 1.0097
CGE | Alimentador Navidad | IG9 | 1.0132 | 1.0259 | 1.0345 | 1.0471 | 1.0619 | 1.0798 | 1.0979 | 1.1207 | 1.1492 | 1.1733 | 1.1733 | 1.0132
CGE | Alimentador Navidad | IG8 | 1.0195 | 1.0268 | 1.0334 | 1.0486 | 1.0648 | 1.0836 | 1.1068 | 1.1273 | 1.1536 | 1.1731 | 1.1731 | 1.0195
CGE | Alimentador Navidad | IG7 | 1.0193 | 1.0304 | 1.0387 | 1.0553 | 1.0723 | 1.0882 | 1.107 | 1.1311 | 1.1517 | 1.1762 | 1.1762 | 1.0193
CGE | Alimentador Navidad | IG6 | 1.0234 | 1.0344 | 1.0446 | 1.0582 | 1.0737 | 1.0912 | 1.1098 | 1.1336 | 1.156 | 1.1765 | 1.1765 | 1.0234
CGE | Alimentador Navidad | IG5 | 1.0283 | 1.0376 | 1.0453 | 1.0604 | 1.0754 | 1.0959 | 1.1137 | 1.1354 | 1.1574 | 1.1808 | 1.1808 | 1.0283
CGE | Alimentador Navidad | IG4 | 1.031 | 1.0409 | 1.05 | 1.0645 | 1.0791 | 1.0981 | 1.1174 | 1.1335 | 1.1627 | 1.1807 | 1.1807 | 1.031
CGE | Alimentador Navidad | IG3 | 1.0336 | 1.0427 | 1.0541 | 1.0675 | 1.0835 | 1.1019 | 1.1202 | 1.1408 | 1.1593 | 1.1768 | 1.1768 | 1.0336
CGE | Alimentador Navidad | IG2 | 1.0388 | 1.0463 | 1.0563 | 1.0709 | 1.0874 | 1.1056 | 1.1232 | 1.1432 | 1.1649 | 1.1806 | 1.1806 | 1.0388
CGE | Alimentador Navidad | IG1 | 1.023 | 1.04 | 1.0545 | 1.0684 | 1.0875 | 1.1045 | 1.1276 | 1.146 | 1.1618 | 1.1801 | 1.1801 | 1.023
CGE | Alimentador Nazario | IG10 | 0.99039 | 0.99042 | 0.99065 | 0.99086 | 0.99103 | 0.99102 | 0.99114 | 0.99133 | 0.99181 | 0.99208 | 0.99208 | 0.99039
CGE | Alimentador Nazario | IG9 | 0.99054 | 0.99011 | 0.99148 | 0.99172 | 0.99271 | 0.99171 | 0.99254 | 0.99333 | 0.9929 | 0.99376 | 0.99376 | 0.99011
CGE | Alimentador Nazario | IG8 | 0.99226 | 0.99199 | 0.99179 | 0.99271 | 0.99274 | 0.99242 | 0.99199 | 0.99298 | 0.99295 | 0.99374 | 0.99374 | 0.99179
CGE | Alimentador Nazario | IG7 | 0.99387 | 0.99246 | 0.99272 | 0.99301 | 0.99314 | 0.99317 | 0.99328 | 0.99426 | 0.99456 | 0.99515 | 0.99515 | 0.99246
CGE | Alimentador Nazario | IG6 | 0.99558 | 0.99391 | 0.99428 | 0.99455 | 0.99469 | 0.99499 | 0.99494 | 0.99534 | 0.99545 | 0.99612 | 0.99612 | 0.99391
CGE | Alimentador Nazario | IG5 | 0.9963 | 0.99636 | 0.99542 | 0.9956 | 0.99597 | 0.99605 | 0.99577 | 0.99616 | 0.99661 | 0.99723 | 0.99723 | 0.99542
CGE | Alimentador Nazario | IG4 | 0.997 | 0.99719 | 0.99733 | 0.99686 | 0.99712 | 0.99719 | 0.99713 | 0.99819 | 0.99782 | 0.99841 | 0.99841 | 0.99686
CGE | Alimentador Nazario | IG3 | 0.99803 | 0.99819 | 0.99848 | 0.99821 | 0.99824 | 0.99831 | 0.99842 | 0.99913 | 0.9996 | 0.99988 | 0.99988 | 0.99803
CGE | Alimentador Nazario | IG2 | 0.99913 | 0.99886 | 0.99921 | 0.99946 | 0.99969 | 0.99977 | 0.99947 | 1 | 1.0005 | 1.0008 | 1.0008 | 0.99886
CGE | Alimentador Nazario | IG1 | 0.99972 | 0.99988 | 1.0001 | 1.0003 | 1.0006 | 1.0007 | 1.001 | 1.0012 | 1.0014 | 1.0017 | 1.0017 | 0.99972
CGE | Alimentador Niebla | IG10 | 0.99974 | 0.99982 | 0.99984 | 0.99984 | 0.99988 | 0.9999 | 0.99991 | 0.99995 | 0.99998 | 0.99999 | 0.99999 | 0.99974
CGE | Alimentador Niebla | IG9 | 0.99978 | 0.99974 | 0.99975 | 0.99983 | 0.99983 | 0.99987 | 0.99997 | 1.0001 | 1 | 1.0001 | 1.0001 | 0.99974
CGE | Alimentador Niebla | IG8 | 0.99983 | 1 | 1 | 1 | 1 | 0.99996 | 0.99989 | 1.0001 | 1.0001 | 1.0002 | 1.0002 | 0.99983
CGE | Alimentador Niebla | IG7 | 0.99987 | 1 | 1 | 0.99986 | 1 | 0.99989 | 0.99991 | 1 | 1 | 1.0001 | 1.0001 | 0.99986
CGE | Alimentador Niebla | IG6 | 0.99991 | 0.99994 | 0.99961 | 0.99983 | 0.9998 | 0.99984 | 0.99993 | 1 | 1 | 1.0002 | 1.0002 | 0.99961
CGE | Alimentador Niebla | IG5 | 0.99996 | 0.99995 | 0.99981 | 0.99984 | 0.99994 | 0.99993 | 0.99989 | 0.99995 | 1 | 1.0001 | 1.0001 | 0.99981
CGE | Alimentador Niebla | IG4 | 1 | 1 | 1.0001 | 1 | 1.0001 | 1.0001 | 1.0001 | 1.0001 | 1.0002 | 1.0002 | 1.0002 | 1
CGE | Alimentador Niebla | IG3 | 1 | 1.0001 | 1.0001 | 1.0001 | 1.0002 | 1 | 1.0001 | 1.0002 | 1.0003 | 1.0003 | 1.0003 | 1
CGE | Alimentador Niebla | IG2 | 1 | 1 | 1 | 1 | 1.0001 | 1.0002 | 1.0003 | 1.0004 | 1.0003 | 1.0005 | 1.0005 | 1
CGE | Alimentador Niebla | IG1 | 1 | 1 | 1.0001 | 1.0004 | 1.0007 | 1.0024 | 1.0013 | 1.0009 | 1.0011 | 1.0016 | 1.0024 | 1
CGE | Alimentador Orilla de Maule | IG10 | 0.98333 | 0.98668 | 0.98695 | 0.98974 | 0.9902 | 0.99389 | 0.99521 | 0.9967 | 0.99828 | 1.0002 | 1.0002 | 0.98333
CGE | Alimentador Orilla de Maule | IG9 | 0.98883 | 0.98827 | 0.99161 | 0.99194 | 0.99391 | 0.99606 | 0.99687 | 0.99903 | 1.0005 | 1.0027 | 1.0027 | 0.98827
CGE | Alimentador Orilla de Maule | IG8 | 0.98863 | 0.98961 | 0.9912 | 0.99333 | 0.99522 | 0.99741 | 0.99916 | 1.0014 | 1.0031 | 1.0051 | 1.0051 | 0.98863
CGE | Alimentador Orilla de Maule | IG7 | 0.99127 | 0.992 | 0.99423 | 0.99581 | 0.99778 | 0.99932 | 1.0015 | 1.0033 | 1.005 | 1.0065 | 1.0065 | 0.99127
CGE | Alimentador Orilla de Maule | IG6 | 0.99269 | 0.99477 | 0.99692 | 0.99819 | 1.0002 | 1.0021 | 1.0036 | 1.005 | 1.0067 | 1.0084 | 1.0084 | 0.99269
CGE | Alimentador Orilla de Maule | IG5 | 0.99545 | 0.99734 | 0.99899 | 1.0007 | 1.0025 | 1.0036 | 1.0056 | 1.0077 | 1.0086 | 1.0103 | 1.0103 | 0.99545
CGE | Alimentador Orilla de Maule | IG4 | 0.9971 | 0.99915 | 1.001 | 1.0021 | 1.0045 | 1.0065 | 1.0078 | 1.0101 | 1.0114 | 1.0123 | 1.0123 | 0.9971
CGE | Alimentador Orilla de Maule | IG3 | 0.99852 | 1.0014 | 1.0031 | 1.0054 | 1.0074 | 1.0083 | 1.0101 | 1.0122 | 1.0138 | 1.0144 | 1.0144 | 0.99852
CGE | Alimentador Orilla de Maule | IG2 | 1.0022 | 1.0041 | 1.0056 | 1.0071 | 1.0092 | 1.0108 | 1.0124 | 1.0142 | 1.0156 | 1.0171 | 1.0171 | 1.0022
CGE | Alimentador Orilla de Maule | IG1 | 1.0048 | 1.0067 | 1.0083 | 1.01 | 1.0109 | 1.0133 | 1.015 | 1.016 | 1.0181 | 1.0203 | 1.0203 | 1.0048
CGE | Alimentador Pabellon (SE Chocalan) | IG10 | 0.9707 | 0.97254 | 0.97468 | 0.97803 | 0.97976 | 0.98288 | 0.9866 | 0.98987 | 0.9933 | 0.99652 | 0.99652 | 0.9707
CGE | Alimentador Pabellon (SE Chocalan) | IG9 | 0.97459 | 0.97613 | 0.98007 | 0.98298 | 0.98567 | 0.98844 | 0.99136 | 0.99387 | 0.99759 | 1.0005 | 1.0005 | 0.97459
CGE | Alimentador Pabellon (SE Chocalan) | IG8 | 0.97843 | 0.98096 | 0.98359 | 0.9868 | 0.98953 | 0.99215 | 0.99451 | 0.99805 | 1.0018 | 1.0053 | 1.0053 | 0.97843
CGE | Alimentador Pabellon (SE Chocalan) | IG7 | 0.98234 | 0.98513 | 0.98819 | 0.99063 | 0.99384 | 0.99602 | 0.99927 | 1.0019 | 1.0057 | 1.0086 | 1.0086 | 0.98234
CGE | Alimentador Pabellon (SE Chocalan) | IG6 | 0.986 | 0.98847 | 0.99145 | 0.99458 | 0.99712 | 1 | 1.0037 | 1.0065 | 1.0095 | 1.0135 | 1.0135 | 0.986
CGE | Alimentador Pabellon (SE Chocalan) | IG5 | 0.99038 | 0.99288 | 0.99548 | 0.99784 | 1.001 | 1.0042 | 1.0078 | 1.0108 | 1.0145 | 1.0174 | 1.0174 | 0.99038
CGE | Alimentador Pabellon (SE Chocalan) | IG4 | 0.99386 | 0.99706 | 0.99931 | 1.0023 | 1.0054 | 1.0086 | 1.0115 | 1.0157 | 1.0181 | 1.0211 | 1.0211 | 0.99386
CGE | Alimentador Pabellon (SE Chocalan) | IG3 | 0.99786 | 1.0008 | 1.0031 | 1.0061 | 1.0088 | 1.0118 | 1.0164 | 1.0191 | 1.0218 | 1.0248 | 1.0248 | 0.99786
CGE | Alimentador Pabellon (SE Chocalan) | IG2 | 1.0017 | 1.0047 | 1.0071 | 1.0097 | 1.0126 | 1.0164 | 1.0202 | 1.0241 | 1.0268 | 1.0287 | 1.0287 | 1.0017
CGE | Alimentador Pabellon (SE Chocalan) | IG1 | 1.0059 | 1.0073 | 1.01 | 1.0132 | 1.0164 | 1.0197 | 1.0233 | 1.0267 | 1.0303 | 1.0321 | 1.0321 | 1.0059
CGE | Alimentador Pabellon (SE Los Loros) | IG10 | 0.99685 | 0.99687 | 0.99686 | 0.99686 | 0.99688 | 0.99688 | 0.9969 | 0.99693 | 0.99694 | 0.99693 | 0.99694 | 0.99685
CGE | Alimentador Pabellon (SE Los Loros) | IG9 | 0.99717 | 0.99722 | 0.99719 | 0.99723 | 0.99721 | 0.99725 | 0.99729 | 0.99732 | 0.9973 | 0.99725 | 0.99732 | 0.99717
CGE | Alimentador Pabellon (SE Los Loros) | IG8 | 0.99747 | 0.99748 | 0.99749 | 0.99753 | 0.99757 | 0.99755 | 0.99758 | 0.99758 | 0.99758 | 0.99763 | 0.99763 | 0.99747
CGE | Alimentador Pabellon (SE Los Loros) | IG7 | 0.99782 | 0.99788 | 0.99788 | 0.99786 | 0.99793 | 0.99795 | 0.99798 | 0.99796 | 0.99797 | 0.99803 | 0.99803 | 0.99782
CGE | Alimentador Pabellon (SE Los Loros) | IG6 | 0.99814 | 0.9982 | 0.9982 | 0.99823 | 0.9982 | 0.99824 | 0.99831 | 0.99829 | 0.99829 | 0.99834 | 0.99834 | 0.99814
CGE | Alimentador Pabellon (SE Los Loros) | IG5 | 0.99847 | 0.99852 | 0.99854 | 0.99858 | 0.99859 | 0.99854 | 0.99866 | 0.99866 | 0.99865 | 0.99862 | 0.99866 | 0.99847
CGE | Alimentador Pabellon (SE Los Loros) | IG4 | 0.99882 | 0.99887 | 0.99884 | 0.99884 | 0.9989 | 0.9989 | 0.99895 | 0.99895 | 0.99897 | 0.99899 | 0.99899 | 0.99882
CGE | Alimentador Pabellon (SE Los Loros) | IG3 | 0.99915 | 0.99922 | 0.99922 | 0.99917 | 0.99928 | 0.99923 | 0.99921 | 0.99925 | 0.99926 | 0.99924 | 0.99928 | 0.99915
CGE | Alimentador Pabellon (SE Los Loros) | IG2 | 0.99952 | 0.99957 | 0.99952 | 0.99951 | 0.9996 | 0.99962 | 0.99969 | 0.9997 | 0.99975 | 0.99972 | 0.99975 | 0.99951
CGE | Alimentador Pabellon (SE Los Loros) | IG1 | 0.99985 | 0.9998 | 0.99985 | 0.99989 | 0.99991 | 0.99991 | 0.99992 | 0.99993 | 0.99993 | 0.99988 | 0.99993 | 0.9998
CGE | Alimentador Paine | IG10 | 0.98427 | 0.99045 | 0.99645 | 1.0044 | 1.0119 | 1.0195 | 1.0265 | 1.0347 | 1.0434 | 1.053 | 1.053 | 0.98427
CGE | Alimentador Paine | IG9 | 1.0105 | 1.0193 | 1.0282 | 1.0374 | 1.0233 | 1.0297 | 1.066 | 1.0509 | 1.0865 | 1.0972 | 1.0972 | 1.0105
CGE | Alimentador Paine | IG8 | 1.0007 | 1.0085 | 1.0155 | 1.0229 | 1.0328 | 1.041 | 1.0462 | 1.0853 | 1.0913 | 1.1069 | 1.1069 | 1.0007
CGE | Alimentador Paine | IG7 | 1.0261 | 1.0337 | 1.0441 | 1.0514 | 1.0621 | 1.0704 | 1.0778 | 1.091 | 1.1039 | 1.1122 | 1.1122 | 1.0261
CGE | Alimentador Paine | IG6 | 1.0225 | 1.0341 | 1.0468 | 1.0536 | 1.0606 | 1.0677 | 1.0816 | 1.0941 | 1.11 | 1.1206 | 1.1206 | 1.0225
CGE | Alimentador Paine | IG5 | 1.044 | 1.0448 | 1.0562 | 1.0626 | 1.071 | 1.0791 | 1.0929 | 1.0999 | 1.1122 | 1.1249 | 1.1249 | 1.044
CGE | Alimentador Paine | IG4 | 1.0342 | 1.0489 | 1.0602 | 1.0707 | 1.0777 | 1.0911 | 1.1042 | 1.1208 | 1.1299 | 1.144 | 1.144 | 1.0342
CGE | Alimentador Paine | IG3 | 1.0587 | 1.0668 | 1.0746 | 1.0843 | 1.0967 | 1.1047 | 1.1158 | 1.1329 | 1.1402 | 1.1485 | 1.1485 | 1.0587
CGE | Alimentador Paine | IG2 | 1.0635 | 1.0722 | 1.0814 | 1.0888 | 1.0969 | 1.1094 | 1.1166 | 1.1298 | 1.143 | 1.1603 | 1.1603 | 1.0635
CGE | Alimentador Paine | IG1 | 1.0575 | 1.0764 | 1.0838 | 1.0987 | 1.1114 | 1.1192 | 1.1331 | 1.1471 | 1.1556 | 1.1677 | 1.1677 | 1.0575
CGE | Alimentador Pampino | IG10 | 0.9975 | 0.9991 | 0.99884 | 1.0002 | 1.0004 | 1.001 | 1.0013 | 1.0016 | 1.001 | 0.99363 | 1.0016 | 0.99363
CGE | Alimentador Pampino | IG9 | 0.9986 | 0.99951 | 1.0005 | 1.0009 | 1.0009 | 1.0007 | 1.0015 | 1.0015 | 1.0015 | 1.0018 | 1.0018 | 0.9986
CGE | Alimentador Pampino | IG8 | 0.99908 | 1.0012 | 1.0011 | 1.0017 | 1.0012 | 1.0012 | 1.0019 | 1.0013 | 1.0022 | 1.0017 | 1.0022 | 0.99908
CGE | Alimentador Pampino | IG7 | 0.99977 | 1.0005 | 1.0011 | 1.0017 | 1.0019 | 1.0024 | 1.0028 | 1.003 | 1.0019 | 1.004 | 1.004 | 0.99977
CGE | Alimentador Pampino | IG6 | 1.0002 | 1.0005 | 1.001 | 1.0021 | 1.0014 | 1.0014 | 1.0037 | 1.0044 | 1.0019 | 1.003 | 1.0044 | 1.0002
CGE | Alimentador Pampino | IG5 | 1.0002 | 1.0003 | 1.0023 | 1.0031 | 1.003 | 1.0037 | 1.0031 | 1.0059 | 1.0085 | 1.0006 | 1.0085 | 1.0002
CGE | Alimentador Pampino | IG4 | 1.0032 | 1.0029 | 1.0032 | 1.0043 | 1.0041 | 1.0052 | 1.0061 | 1.0068 | 1.0096 | 1.0005 | 1.0096 | 1.0005
CGE | Alimentador Pampino | IG3 | 1.0026 | 1.0039 | 1.004 | 1.0043 | 1.0048 | 1.0057 | 1.0078 | 1.0104 | 1.0112 | 0.99836 | 1.0112 | 0.99836
CGE | Alimentador Pampino | IG2 | 1.0035 | 1.0029 | 1.0054 | 1.0063 | 1.0076 | 1.0079 | 1.0102 | 1.0153 | 1.0152 | 0.98982 | 1.0153 | 0.98982
CGE | Alimentador Pampino | IG1 | 1.0014 | 1.0042 | 1.0053 | 1.0055 | 1.0074 | 1.0069 | 1.0074 | 1.0055 | 1.0131 | 1 | 1.0131 | 1
CGE | Alimentador Panquehue | IG10 | 0.90684 | 0.93039 | 0.9319 | 0.93859 | 0.94255 | 0.94618 | 0.9514 | 0.95595 | 0.96158 | 0.96623 | 0.96623 | 0.90684
CGE | Alimentador Panquehue | IG9 | 0.91475 | 0.93965 | 0.9428 | 0.94876 | 0.95049 | 0.95248 | 0.95782 | 0.96368 | 0.96883 | 0.97202 | 0.97202 | 0.91475
CGE | Alimentador Panquehue | IG8 | 0.92244 | 0.9465 | 0.95408 | 0.9618 | 0.96223 | 0.96684 | 0.96782 | 0.97295 | 0.97888 | 0.98208 | 0.98208 | 0.92244
CGE | Alimentador Panquehue | IG7 | 0.96131 | 0.95906 | 0.96436 | 0.96471 | 0.9719 | 0.97469 | 0.97766 | 0.9869 | 0.99075 | 0.991 | 0.991 | 0.95906
CGE | Alimentador Panquehue | IG6 | 0.96176 | 0.9636 | 0.96775 | 0.97264 | 0.97874 | 0.98103 | 0.98812 | 0.99675 | 1.0002 | 1.01 | 1.01 | 0.96176
CGE | Alimentador Panquehue | IG5 | 0.97 | 0.9686 | 0.97426 | 0.98112 | 0.99808 | 0.99205 | 1 | 1.0076 | 1.0124 | 1.0156 | 1.0156 | 0.9686
CGE | Alimentador Panquehue | IG4 | 0.97874 | 0.97988 | 0.98957 | 0.99393 | 0.99521 | 1.0037 | 0.9991 | 1.017 | 1.0246 | 1.029 | 1.029 | 0.97874
CGE | Alimentador Panquehue | IG3 | 0.97985 | 0.99142 | 0.99338 | 0.99933 | 1.005 | 1.0105 | 1.0161 | 1.0244 | 1.031 | 1.0485 | 1.0485 | 0.97985
CGE | Alimentador Panquehue | IG2 | 0.98797 | 1.0008 | 1.0071 | 1.0047 | 1.0178 | 1.0197 | 1.0361 | 1.0411 | 1.0434 | 1.0354 | 1.0434 | 0.98797
CGE | Alimentador Panquehue | IG1 | 1.0084 | 1.0342 | 1.0378 | 1.0402 | 1.0465 | 1.0538 | 1.0695 | 1.0419 | 1.0469 | 1.0406 | 1.0695 | 1.0084
CGE | Alimentador Paredones | IG10 | 0.97878 | 0.98439 | 0.99036 | 0.99668 | 1.0038 | 1.012 | 1.0162 | 1.0221 | 1.0293 | 1.0298 | 1.0298 | 0.97878
CGE | Alimentador Paredones | IG9 | 0.982 | 0.98782 | 0.99383 | 1.0001 | 1.0072 | 1.0156 | 1.0175 | 1.0253 | 1.0303 | 1.0375 | 1.0375 | 0.982
CGE | Alimentador Paredones | IG8 | 0.98523 | 0.99241 | 0.9954 | 1.0041 | 1.0114 | 1.0181 | 1.0221 | 1.0283 | 1.0338 | 1.042 | 1.042 | 0.98523
CGE | Alimentador Paredones | IG7 | 0.98868 | 0.99491 | 0.99855 | 1.0074 | 1.0148 | 1.0208 | 1.0241 | 1.031 | 1.0451 | 1.0487 | 1.0487 | 0.98868
CGE | Alimentador Paredones | IG6 | 0.99201 | 0.99857 | 1.0013 | 1.0131 | 1.0148 | 1.0208 | 1.0278 | 1.0272 | 1.0464 | 1.0613 | 1.0613 | 0.99201
CGE | Alimentador Paredones | IG5 | 0.99538 | 1.0017 | 1.0062 | 1.0251 | 1.0183 | 1.0254 | 1.0328 | 1.0339 | 1.0628 | 1.0836 | 1.0836 | 0.99538
CGE | Alimentador Paredones | IG4 | 0.99899 | 1.0063 | 1.0109 | 1.0155 | 1.023 | 1.0297 | 1.0385 | 1.0474 | 1.0817 | 1.1094 | 1.1094 | 0.99899
CGE | Alimentador Paredones | IG3 | 1.0025 | 1.0095 | 1.0135 | 1.021 | 1.0262 | 1.034 | 1.0497 | 1.0483 | 1.0864 | 1.1302 | 1.1302 | 1.0025
CGE | Alimentador Paredones | IG2 | 1.0095 | 1.012 | 1.0169 | 1.0249 | 1.0302 | 1.0439 | 1.0629 | 1.0721 | 1.0884 | 1.1318 | 1.1318 | 1.0095
CGE | Alimentador Paredones | IG1 | 1.0098 | 1.014 | 1.0206 | 1.0217 | 1.0306 | 1.0482 | 1.0551 | 1.0819 | 1.0954 | 1.1357 | 1.1357 | 1.0098
CGE | Alimentador Peralillo | IG10 | 0.95286 | 0.95243 | 0.95344 | 0.957 | 0.95874 | 0.96203 | 0.96533 | 0.96735 | 0.97059 | 0.97385 | 0.97385 | 0.95243
CGE | Alimentador Peralillo | IG9 | 0.95692 | 0.95714 | 0.95912 | 0.96303 | 0.96462 | 0.9667 | 0.97032 | 0.97301 | 0.97609 | 0.97893 | 0.97893 | 0.95692
CGE | Alimentador Peralillo | IG8 | 0.96201 | 0.96632 | 0.96636 | 0.96854 | 0.97195 | 0.97469 | 0.97733 | 0.97963 | 0.98322 | 0.98563 | 0.98563 | 0.96201
CGE | Alimentador Peralillo | IG7 | 0.96953 | 0.97168 | 0.97092 | 0.97798 | 0.9784 | 0.98106 | 0.98266 | 0.98405 | 0.99093 | 0.99416 | 0.99416 | 0.96953
CGE | Alimentador Peralillo | IG6 | 0.9759 | 0.9765 | 0.97993 | 0.98318 | 0.98515 | 0.9873 | 0.99118 | 0.99654 | 0.99746 | 1 | 1 | 0.9759
CGE | Alimentador Peralillo | IG5 | 0.98196 | 0.98089 | 0.98349 | 0.98951 | 0.99275 | 0.99529 | 0.99804 | 1.0041 | 1.0078 | 1.0087 | 1.0087 | 0.98089
CGE | Alimentador Peralillo | IG4 | 0.9858 | 0.98862 | 0.99046 | 0.99587 | 0.9985 | 1.0016 | 1.0051 | 1.0102 | 1.015 | 1.0156 | 1.0156 | 0.9858
CGE | Alimentador Peralillo | IG3 | 0.99394 | 0.99526 | 0.99584 | 1.0011 | 1.0056 | 1.0073 | 1.0136 | 1.0178 | 1.0206 | 1.0252 | 1.0252 | 0.99394
CGE | Alimentador Peralillo | IG2 | 0.99934 | 1.0011 | 1.0058 | 1.0091 | 1.0124 | 1.0159 | 1.0207 | 1.0254 | 1.0288 | 1.0338 | 1.0338 | 0.99934
CGE | Alimentador Peralillo | IG1 | 1.0055 | 1.0074 | 1.0117 | 1.0167 | 1.0196 | 1.0239 | 1.029 | 1.0326 | 1.0393 | 1.0437 | 1.0437 | 1.0055
CGE | Alimentador Peteroa | IG10 | 0.99731 | 0.99828 | 0.99852 | 1.0007 | 1.0009 | 1.0037 | 1.0068 | 1.0062 | 0.99964 | 0.99898 | 1.0068 | 0.99731
CGE | Alimentador Peteroa | IG9 | 0.99799 | 1.0001 | 1.0009 | 1.0017 | 1.0041 | 1.0074 | 1.0105 | 1.0121 | 1.0114 | 1.0104 | 1.0121 | 0.99799
CGE | Alimentador Peteroa | IG8 | 1.0009 | 1.0014 | 1.0015 | 1.0027 | 1.005 | 1.0056 | 1.01 | 1.0155 | 1.0099 | 1.0144 | 1.0155 | 1.0009
CGE | Alimentador Peteroa | IG7 | 1.001 | 1.0029 | 1.0026 | 1.0038 | 1.0066 | 1.0085 | 1.0126 | 1.0142 | 1.0133 | 1.0126 | 1.0142 | 1.001
CGE | Alimentador Peteroa | IG6 | 1.0009 | 1.0038 | 1.0045 | 1.005 | 1.0085 | 1.0106 | 1.014 | 1.0202 | 1.0107 | 1.0106 | 1.0202 | 1.0009
CGE | Alimentador Peteroa | IG5 | 1.0032 | 1.0048 | 1.0053 | 1.0089 | 1.0103 | 1.0106 | 1.0161 | 1.0195 | 1.0136 | 0.99755 | 1.0195 | 0.99755
CGE | Alimentador Peteroa | IG4 | 1.0075 | 1.0049 | 1.0059 | 1.0075 | 1.0113 | 1.0114 | 1.0175 | 1.0221 | 1.0122 | 1.0066 | 1.0221 | 1.0049
CGE | Alimentador Peteroa | IG3 | 1.0074 | 1.0055 | 1.0048 | 1.0091 | 1.0109 | 1.019 | 1.0235 | 1.0285 | 1.024 | 1.0276 | 1.0285 | 1.0048
CGE | Alimentador Peteroa | IG2 | 1.0146 | 1.0071 | 1.0064 | 1.0132 | 1.019 | 1.0318 | 1.0273 | 1.0254 | 1.028 | 1.0202 | 1.0318 | 1.0064
CGE | Alimentador Peteroa | IG1 | 1.0397 | 1.0263 | 1.0229 | 1.0255 | 1.0376 | 1.1216 | 1.1227 | 1.0762 | 1.043 | 1.0538 | 1.1227 | 1.0229
CGE | Alimentador Petorca | IG10 | 0.98052 | 0.98651 | 0.99817 | 0.99603 | 1.0038 | 1.0105 | 1.0174 | 1.024 | 1.0304 | 1.0367 | 1.0367 | 0.98052
CGE | Alimentador Petorca | IG9 | 0.98783 | 0.99432 | 1.0018 | 1.01 | 1.0143 | 1.019 | 1.0266 | 1.0329 | 1.0389 | 1.0456 | 1.0456 | 0.98783
CGE | Alimentador Petorca | IG8 | 0.99557 | 1.0036 | 1.0075 | 1.0152 | 1.0202 | 1.0278 | 1.0334 | 1.04 | 1.0467 | 1.0534 | 1.0534 | 0.99557
CGE | Alimentador Petorca | IG7 | 1.0034 | 1.009 | 1.0157 | 1.0233 | 1.0246 | 1.03 | 1.0286 | 1.0442 | 1.0557 | 1.0639 | 1.0639 | 1.0034
CGE | Alimentador Petorca | IG6 | 1.0159 | 1.0137 | 1.0246 | 1.03 | 1.0157 | 1.032 | 1.0307 | 1.0562 | 1.0634 | 1.0474 | 1.0634 | 1.0137
CGE | Alimentador Petorca | IG5 | 1.0171 | 1.0246 | 1.029 | 1.0344 | 1.0226 | 1.0296 | 1.0591 | 1.0546 | 1.0712 | 1.0708 | 1.0712 | 1.0171
CGE | Alimentador Petorca | IG4 | 1.0278 | 1.0336 | 1.0327 | 1.0038 | 1.0526 | 1.0279 | 1.0647 | 1.0759 | 1.0809 | 1.0896 | 1.0896 | 1.0038
CGE | Alimentador Petorca | IG3 | 1.0364 | 1.042 | 1.023 | 1.0562 | 1.0536 | 1.0706 | 1.0749 | 1.0677 | 1.073 | 1.1001 | 1.1001 | 1.023
CGE | Alimentador Petorca | IG2 | 1.0447 | 1.0491 | 1.0855 | 1.0656 | 1.1178 | 1.1158 | 1.0779 | 1.0885 | 1.0999 | 1.1097 | 1.1178 | 1.0447
CGE | Alimentador Petorca | IG1 | 1.045 | 1.0407 | 0.99548 | 1.163 | 1.1311 | 1.08 | 1.0718 | 1.1704 | 1.1676 | 1.1413 | 1.1704 | 0.99548
CGE | Alimentador Peumo | IG10 | 0.98415 | 0.98637 | 0.98846 | 0.99071 | 0.99279 | 0.99483 | 0.99769 | 1.0002 | 1.0024 | 1.0051 | 1.0051 | 0.98415
CGE | Alimentador Peumo | IG9 | 0.98884 | 0.99035 | 0.99204 | 0.99466 | 0.99677 | 0.99899 | 1.0012 | 1.004 | 1.0063 | 1.0087 | 1.0087 | 0.98884
CGE | Alimentador Peumo | IG8 | 0.9907 | 0.99224 | 0.99538 | 0.99735 | 1.0002 | 1.0023 | 1.0052 | 1.0081 | 1.0099 | 1.0121 | 1.0121 | 0.9907
CGE | Alimentador Peumo | IG7 | 0.99318 | 0.99626 | 0.99891 | 1.0008 | 1.0039 | 1.0057 | 1.0092 | 1.0116 | 1.0142 | 1.0164 | 1.0164 | 0.99318
CGE | Alimentador Peumo | IG6 | 0.99661 | 0.99962 | 1.002 | 1.0044 | 1.0067 | 1.0093 | 1.0118 | 1.0149 | 1.0172 | 1.0194 | 1.0194 | 0.99661
CGE | Alimentador Peumo | IG5 | 1.0003 | 1.0026 | 1.0054 | 1.0084 | 1.0107 | 1.0131 | 1.0158 | 1.0187 | 1.0221 | 1.0244 | 1.0244 | 1.0003
CGE | Alimentador Peumo | IG4 | 1.0041 | 1.006 | 1.0085 | 1.011 | 1.0142 | 1.0166 | 1.019 | 1.0222 | 1.0245 | 1.0275 | 1.0275 | 1.0041
CGE | Alimentador Peumo | IG3 | 1.0078 | 1.0097 | 1.0122 | 1.0153 | 1.0176 | 1.0204 | 1.0236 | 1.0257 | 1.0284 | 1.0319 | 1.0319 | 1.0078
CGE | Alimentador Peumo | IG2 | 1.0105 | 1.0132 | 1.016 | 1.0185 | 1.0208 | 1.0241 | 1.0269 | 1.0292 | 1.0323 | 1.036 | 1.036 | 1.0105
CGE | Alimentador Peumo | IG1 | 1.0138 | 1.0169 | 1.0192 | 1.0217 | 1.0246 | 1.0276 | 1.0303 | 1.0334 | 1.0362 | 1.0432 | 1.0432 | 1.0138
CGE | Alimentador Peñablanca | IG10 | 0.98612 | 0.98658 | 0.98744 | 0.98785 | 0.98839 | 0.98901 | 0.98958 | 0.99036 | 0.99124 | 0.99176 | 0.99176 | 0.98612
CGE | Alimentador Peñablanca | IG9 | 0.98793 | 0.98814 | 0.9886 | 0.98939 | 0.99012 | 0.99067 | 0.99127 | 0.99184 | 0.99242 | 0.99303 | 0.99303 | 0.98793
CGE | Alimentador Peñablanca | IG8 | 0.98941 | 0.98991 | 0.99042 | 0.99104 | 0.99162 | 0.99231 | 0.99287 | 0.99358 | 0.99435 | 0.99477 | 0.99477 | 0.98941
CGE | Alimentador Peñablanca | IG7 | 0.99102 | 0.99152 | 0.99205 | 0.99283 | 0.99346 | 0.99408 | 0.99479 | 0.99529 | 0.9959 | 0.99707 | 0.99707 | 0.99102
CGE | Alimentador Peñablanca | IG6 | 0.99258 | 0.99308 | 0.99392 | 0.99459 | 0.99511 | 0.9961 | 0.99666 | 0.99703 | 0.99786 | 0.99833 | 0.99833 | 0.99258
CGE | Alimentador Peñablanca | IG5 | 0.99433 | 0.99465 | 0.99535 | 0.99571 | 0.99691 | 0.99711 | 0.99773 | 0.99871 | 0.9992 | 1.0001 | 1.0001 | 0.99433
CGE | Alimentador Peñablanca | IG4 | 0.99604 | 0.99636 | 0.99717 | 0.99791 | 0.99864 | 0.99928 | 0.99992 | 1.0004 | 1.0012 | 1.0018 | 1.0018 | 0.99604
CGE | Alimentador Peñablanca | IG3 | 0.99767 | 0.99802 | 0.9987 | 0.99953 | 0.99986 | 1.001 | 1.0014 | 1.0022 | 1.003 | 1.0035 | 1.0035 | 0.99767
CGE | Alimentador Peñablanca | IG2 | 0.99915 | 0.99961 | 1.0003 | 1.001 | 1.0016 | 1.0025 | 1.0035 | 1.0041 | 1.0049 | 1.0056 | 1.0056 | 0.99915
CGE | Alimentador Peñablanca | IG1 | 1.0003 | 1.0007 | 1.0015 | 1.0026 | 1.0039 | 1.0048 | 1.0052 | 1.0057 | 1.0068 | 1.0066 | 1.0068 | 1.0003
CGE | Alimentador Peñaflor | IG10 | 0.97278 | 0.97604 | 0.97834 | 0.98086 | 0.98377 | 0.98621 | 0.98947 | 0.99216 | 0.99763 | 1.0008 | 1.0008 | 0.97278
CGE | Alimentador Peñaflor | IG9 | 0.98037 | 0.98258 | 0.98357 | 0.98883 | 0.98906 | 0.99285 | 0.99595 | 0.99909 | 1.0023 | 1.0055 | 1.0055 | 0.98037
CGE | Alimentador Peñaflor | IG8 | 0.98301 | 0.98429 | 0.98816 | 0.99193 | 0.99423 | 0.99603 | 0.99889 | 1.0037 | 1.007 | 1.0102 | 1.0102 | 0.98301
CGE | Alimentador Peñaflor | IG7 | 0.98657 | 0.98979 | 0.99163 | 0.99552 | 0.99856 | 1.002 | 1.0048 | 1.0087 | 1.0135 | 1.0147 | 1.0147 | 0.98657
CGE | Alimentador Peñaflor | IG6 | 0.99102 | 0.99558 | 0.99704 | 0.99894 | 1.0016 | 1.0049 | 1.0095 | 1.0122 | 1.0157 | 1.0198 | 1.0198 | 0.99102
CGE | Alimentador Peñaflor | IG5 | 0.99554 | 0.99865 | 1.001 | 1.0039 | 1.0062 | 1.0107 | 1.0138 | 1.0176 | 1.0201 | 1.0232 | 1.0232 | 0.99554
CGE | Alimentador Peñaflor | IG4 | 1.0004 | 1.0028 | 1.0063 | 1.0088 | 1.0126 | 1.0159 | 1.0189 | 1.0207 | 1.0266 | 1.0301 | 1.0301 | 1.0004
CGE | Alimentador Peñaflor | IG3 | 1.006 | 1.0085 | 1.0102 | 1.0138 | 1.0166 | 1.0205 | 1.0239 | 1.0263 | 1.0317 | 1.0353 | 1.0353 | 1.006
CGE | Alimentador Peñaflor | IG2 | 1.0083 | 1.0113 | 1.0148 | 1.0188 | 1.0212 | 1.0241 | 1.028 | 1.032 | 1.0356 | 1.0406 | 1.0406 | 1.0083
CGE | Alimentador Peñaflor | IG1 | 1.0151 | 1.0171 | 1.02 | 1.0231 | 1.0257 | 1.0306 | 1.0338 | 1.0367 | 1.0385 | 1.0458 | 1.0458 | 1.0151
CGE | Alimentador Peñuelas | IG10 | 0.95558 | 0.95689 | 0.9582 | 0.95641 | 0.9568 | 0.95708 | 0.95744 | 0.95908 | 0.96025 | 0.96072 | 0.96072 | 0.95558
CGE | Alimentador Peñuelas | IG9 | 0.96068 | 0.96201 | 0.96202 | 0.96263 | 0.9634 | 0.96354 | 0.96453 | 0.96655 | 0.96748 | 0.9674 | 0.96748 | 0.96068
CGE | Alimentador Peñuelas | IG8 | 0.96587 | 0.96722 | 0.96741 | 0.96812 | 0.96913 | 0.97011 | 0.97066 | 0.97184 | 0.97264 | 0.9736 | 0.9736 | 0.96587
CGE | Alimentador Peñuelas | IG7 | 0.97115 | 0.97074 | 0.97298 | 0.97341 | 0.97463 | 0.97563 | 0.9759 | 0.97762 | 0.9796 | 0.98006 | 0.98006 | 0.97074
CGE | Alimentador Peñuelas | IG6 | 0.97635 | 0.97807 | 0.97891 | 0.97966 | 0.98091 | 0.98186 | 0.9837 | 0.98418 | 0.98574 | 0.98792 | 0.98792 | 0.97635
CGE | Alimentador Peñuelas | IG5 | 0.98138 | 0.98279 | 0.98395 | 0.98576 | 0.98669 | 0.98744 | 0.98981 | 0.99074 | 0.99098 | 0.9951 | 0.9951 | 0.98138
CGE | Alimentador Peñuelas | IG4 | 0.98655 | 0.99034 | 0.99012 | 0.99115 | 0.9929 | 0.99409 | 0.99558 | 0.99534 | 0.9984 | 1.0009 | 1.0009 | 0.98655
CGE | Alimentador Peñuelas | IG3 | 0.99302 | 0.99455 | 0.996 | 0.99764 | 0.99852 | 1.0006 | 1.0018 | 1.0042 | 1.0062 | 1.0088 | 1.0088 | 0.99302
CGE | Alimentador Peñuelas | IG2 | 0.99964 | 1.0005 | 1.002 | 1.0041 | 1.0051 | 1.007 | 1.0088 | 1.0094 | 1.0105 | 1.0129 | 1.0129 | 0.99964
CGE | Alimentador Peñuelas | IG1 | 1.0051 | 1.0061 | 1.0076 | 1.0092 | 1.0108 | 1.0121 | 1.0144 | 1.017 | 1.0175 | 1.0189 | 1.0189 | 1.0051
CGE | Alimentador Pica | IG10 | 0.98395 | 0.98935 | 0.98943 | 0.99155 | 0.99331 | 0.995 | 0.99373 | 0.99537 | 0.99704 | 0.99871 | 0.99871 | 0.98395
CGE | Alimentador Pica | IG9 | 0.98789 | 0.99235 | 0.99267 | 0.99441 | 0.99633 | 0.99839 | 0.99904 | 0.99945 | 1.0011 | 1.0028 | 1.0028 | 0.98789
CGE | Alimentador Pica | IG8 | 0.9927 | 0.99466 | 0.99574 | 0.99769 | 0.99902 | 1.0031 | 1.0049 | 1.0046 | 1.0067 | 1.0068 | 1.0068 | 0.9927
CGE | Alimentador Pica | IG7 | 0.99737 | 0.99951 | 1.002 | 1.0037 | 1.0052 | 1.0059 | 1.0072 | 1.0117 | 1.0096 | 1.015 | 1.015 | 0.99737
CGE | Alimentador Pica | IG6 | 1.0001 | 1.0022 | 1.0046 | 1.0057 | 1.0073 | 1.0095 | 1.0128 | 1.0121 | 1.0164 | 1.0155 | 1.0164 | 1.0001
CGE | Alimentador Pica | IG5 | 1.0043 | 1.006 | 1.0102 | 1.0109 | 1.0134 | 1.0147 | 1.0162 | 1.0165 | 1.0183 | 1.02 | 1.02 | 1.0043
CGE | Alimentador Pica | IG4 | 1.0068 | 1.0128 | 1.0143 | 1.0158 | 1.0168 | 1.0179 | 1.0197 | 1.0217 | 1.0228 | 1.0245 | 1.0245 | 1.0068
CGE | Alimentador Pica | IG3 | 1.0129 | 1.0112 | 1.0139 | 1.0152 | 1.017 | 1.0186 | 1.0207 | 1.0224 | 1.0273 | 1.0291 | 1.0291 | 1.0112
CGE | Alimentador Pica | IG2 | 1.0166 | 1.016 | 1.0169 | 1.0188 | 1.0211 | 1.0234 | 1.0256 | 1.0273 | 1.0287 | 1.0337 | 1.0337 | 1.016
CGE | Alimentador Pica | IG1 | 1.0239 | 1.0241 | 1.0263 | 1.028 | 1.0302 | 1.032 | 1.0343 | 1.0364 | 1.0238 | 1.038 | 1.038 | 1.0238
CGE | Alimentador Piedra Colgada | IG10 | 0.99277 | 0.994 | 0.9942 | 0.99457 | 0.99529 | 0.99641 | 0.9972 | 0.99796 | 0.99892 | 1.0001 | 1.0001 | 0.99277
CGE | Alimentador Piedra Colgada | IG9 | 0.99278 | 0.99468 | 0.99548 | 0.99624 | 0.99692 | 0.9979 | 0.99852 | 0.99949 | 1.0005 | 1.0013 | 1.0013 | 0.99278
CGE | Alimentador Piedra Colgada | IG8 | 0.99498 | 0.99635 | 0.99686 | 0.99789 | 0.99871 | 0.99961 | 1.0004 | 1.0012 | 1.002 | 1.0024 | 1.0024 | 0.99498
CGE | Alimentador Piedra Colgada | IG7 | 0.9974 | 0.99806 | 0.99877 | 0.99969 | 1.0004 | 1.0013 | 1.0022 | 1.0031 | 1.0038 | 1.0049 | 1.0049 | 0.9974
CGE | Alimentador Piedra Colgada | IG6 | 0.99864 | 0.99953 | 1.0003 | 1.0014 | 1.002 | 1.0028 | 1.0037 | 1.0047 | 1.0059 | 1.0067 | 1.0067 | 0.99864
CGE | Alimentador Piedra Colgada | IG5 | 1.0006 | 1.0014 | 1.002 | 1.0027 | 1.0036 | 1.0044 | 1.0052 | 1.0063 | 1.0073 | 1.0086 | 1.0086 | 1.0006
CGE | Alimentador Piedra Colgada | IG4 | 1.0017 | 1.0025 | 1.0032 | 1.0045 | 1.0054 | 1.0061 | 1.0075 | 1.0079 | 1.0092 | 1.0102 | 1.0102 | 1.0017
CGE | Alimentador Piedra Colgada | IG3 | 1.0031 | 1.0042 | 1.0053 | 1.0063 | 1.0069 | 1.008 | 1.0089 | 1.0101 | 1.0104 | 1.0116 | 1.0116 | 1.0031
CGE | Alimentador Piedra Colgada | IG2 | 1.0049 | 1.0058 | 1.007 | 1.0076 | 1.0087 | 1.0095 | 1.0107 | 1.0116 | 1.0132 | 1.0138 | 1.0138 | 1.0049
CGE | Alimentador Piedra Colgada | IG1 | 1.0067 | 1.0078 | 1.0085 | 1.009 | 1.0104 | 1.0114 | 1.0124 | 1.0126 | 1.0142 | 1.0146 | 1.0146 | 1.0067
CGE | Alimentador Pilay | IG10 | 0.94324 | 0.94719 | 0.9507 | 0.95232 | 0.95517 | 0.95673 | 0.95869 | 0.9609 | 0.96214 | 0.96811 | 0.96811 | 0.94324
CGE | Alimentador Pilay | IG9 | 0.9514 | 0.95442 | 0.95693 | 0.95855 | 0.96106 | 0.96299 | 0.96459 | 0.96672 | 0.96925 | 0.9752 | 0.9752 | 0.9514
CGE | Alimentador Pilay | IG8 | 0.95775 | 0.9594 | 0.96189 | 0.96403 | 0.96699 | 0.96811 | 0.97109 | 0.97195 | 0.97681 | 0.98137 | 0.98137 | 0.95775
CGE | Alimentador Pilay | IG7 | 0.9656 | 0.96748 | 0.96784 | 0.97002 | 0.97253 | 0.97404 | 0.97568 | 0.97945 | 0.9826 | 0.98531 | 0.98531 | 0.9656
CGE | Alimentador Pilay | IG6 | 0.96862 | 0.97141 | 0.97337 | 0.9764 | 0.97825 | 0.98064 | 0.98193 | 0.98535 | 0.99137 | 0.99048 | 0.99137 | 0.96862
CGE | Alimentador Pilay | IG5 | 0.9747 | 0.97741 | 0.97956 | 0.98141 | 0.98377 | 0.98585 | 0.98837 | 0.99381 | 1.0015 | 0.99871 | 1.0015 | 0.9747
CGE | Alimentador Pilay | IG4 | 0.9822 | 0.98234 | 0.98556 | 0.98828 | 0.99008 | 0.99234 | 0.99627 | 0.99662 | 1.0094 | 1.0051 | 1.0094 | 0.9822
CGE | Alimentador Pilay | IG3 | 0.98744 | 0.98967 | 0.99166 | 0.99508 | 0.99583 | 0.99776 | 1.001 | 1.0035 | 0.99834 | 1.0113 | 1.0113 | 0.98744
CGE | Alimentador Pilay | IG2 | 0.99088 | 0.99707 | 0.99838 | 0.99887 | 1.0026 | 1.0057 | 1.0068 | 1.011 | 1.018 | 1.0154 | 1.018 | 0.99088
CGE | Alimentador Pilay | IG1 | 0.99942 | 1.0022 | 1.0053 | 1.0064 | 1.009 | 1.0114 | 1.0143 | 1.0174 | 1.0194 | 1.0245 | 1.0245 | 0.99942
CGE | Alimentador Pintados | IG10 | 0.99025 | 0.98997 | 0.9905 | 0.99051 | 0.9912 | 0.99138 | 0.99094 | 0.991 | 0.99137 | 0.99204 | 0.99204 | 0.98997
CGE | Alimentador Pintados | IG9 | 0.99239 | 0.99213 | 0.9923 | 0.99238 | 0.99252 | 0.99259 | 0.99251 | 0.99282 | 0.99299 | 0.99348 | 0.99348 | 0.99213
CGE | Alimentador Pintados | IG8 | 0.99356 | 0.99329 | 0.99349 | 0.99353 | 0.99373 | 0.99378 | 0.99391 | 0.9943 | 0.99431 | 0.99449 | 0.99449 | 0.99329
CGE | Alimentador Pintados | IG7 | 0.99469 | 0.99464 | 0.99472 | 0.9949 | 0.99505 | 0.99509 | 0.99537 | 0.99533 | 0.9955 | 0.99594 | 0.99594 | 0.99464
CGE | Alimentador Pintados | IG6 | 0.99599 | 0.99588 | 0.99594 | 0.99618 | 0.9964 | 0.99644 | 0.99671 | 0.99707 | 0.99692 | 0.99726 | 0.99726 | 0.99588
CGE | Alimentador Pintados | IG5 | 0.99725 | 0.99735 | 0.99766 | 0.99727 | 0.99757 | 0.99799 | 0.99786 | 0.9984 | 0.99854 | 0.99853 | 0.99854 | 0.99725
CGE | Alimentador Pintados | IG4 | 0.99841 | 0.99852 | 0.99848 | 0.99892 | 0.99892 | 0.99928 | 0.99937 | 0.99956 | 0.99998 | 0.99992 | 0.99998 | 0.99841
CGE | Alimentador Pintados | IG3 | 0.99969 | 1 | 1.0002 | 1.0003 | 1.0005 | 1.0003 | 1.0008 | 1.0014 | 1.0011 | 1.0011 | 1.0014 | 0.99969
CGE | Alimentador Pintados | IG2 | 1.0009 | 1.0014 | 1.0015 | 1.0016 | 1.0017 | 1.002 | 1.0023 | 1.0022 | 1.0023 | 1.0023 | 1.0023 | 1.0009
CGE | Alimentador Pintados | IG1 | 1.0024 | 1.0022 | 1.0025 | 1.0029 | 1.003 | 1.0034 | 1.0035 | 1.0034 | 1.0033 | 1.0033 | 1.0035 | 1.0022
CGE | Alimentador Placilla | IG10 | 0.9843 | 0.98645 | 0.98861 | 0.9908 | 0.99299 | 0.99582 | 0.99798 | 0.9997 | 1.0016 | 1.004 | 1.004 | 0.9843
CGE | Alimentador Placilla | IG9 | 0.98709 | 0.98925 | 0.99143 | 0.99306 | 0.99622 | 0.99821 | 0.99985 | 1.0018 | 1.004 | 1.007 | 1.007 | 0.98709
CGE | Alimentador Placilla | IG8 | 0.9899 | 0.993 | 0.99432 | 0.99677 | 0.99836 | 1.0003 | 1.0029 | 1.0056 | 1.0079 | 1.0106 | 1.0106 | 0.9899
CGE | Alimentador Placilla | IG7 | 0.99274 | 0.99494 | 0.99765 | 0.99945 | 1.0016 | 1.0043 | 1.0063 | 1.0078 | 1.0098 | 1.0123 | 1.0123 | 0.99274
CGE | Alimentador Placilla | IG6 | 0.99561 | 0.99726 | 1.0004 | 1.0025 | 1.0047 | 1.0068 | 1.0088 | 1.011 | 1.0141 | 1.0159 | 1.0159 | 0.99561
CGE | Alimentador Placilla | IG5 | 0.99852 | 1.0001 | 1.0031 | 1.0053 | 1.0075 | 1.0099 | 1.0122 | 1.0145 | 1.0169 | 1.019 | 1.019 | 0.99852
CGE | Alimentador Placilla | IG4 | 1.0013 | 1.0033 | 1.0053 | 1.0079 | 1.0104 | 1.0127 | 1.0156 | 1.0173 | 1.0195 | 1.0231 | 1.0231 | 1.0013
CGE | Alimentador Placilla | IG3 | 1.0044 | 1.0069 | 1.0092 | 1.0117 | 1.0137 | 1.0159 | 1.0183 | 1.0207 | 1.0227 | 1.025 | 1.025 | 1.0044
CGE | Alimentador Placilla | IG2 | 1.007 | 1.0096 | 1.0119 | 1.0148 | 1.0167 | 1.0192 | 1.0215 | 1.0235 | 1.0261 | 1.0318 | 1.0318 | 1.007
CGE | Alimentador Placilla | IG1 | 1.0094 | 1.0107 | 1.0144 | 1.0176 | 1.0196 | 1.0218 | 1.0243 | 1.0269 | 1.0302 | 1.0359 | 1.0359 | 1.0094
CGE | Alimentador Plan de Hornos | IG10 | 0.9983 | 0.99836 | 0.99846 | 0.99858 | 0.9987 | 0.99877 | 0.99886 | 0.99897 | 0.99907 | 0.99923 | 0.99923 | 0.9983
CGE | Alimentador Plan de Hornos | IG9 | 0.99852 | 0.99867 | 0.99877 | 0.99888 | 0.99897 | 0.99908 | 0.99916 | 0.99925 | 0.99935 | 0.99944 | 0.99944 | 0.99852
CGE | Alimentador Plan de Hornos | IG8 | 0.99884 | 0.9989 | 0.999 | 0.99912 | 0.99921 | 0.99932 | 0.99943 | 0.99952 | 0.99964 | 0.99971 | 0.99971 | 0.99884
CGE | Alimentador Plan de Hornos | IG7 | 0.99905 | 0.99913 | 0.99925 | 0.99934 | 0.99945 | 0.99952 | 0.99964 | 0.99975 | 0.99984 | 0.99996 | 0.99996 | 0.99905
CGE | Alimentador Plan de Hornos | IG6 | 0.99931 | 0.99937 | 0.9995 | 0.99958 | 0.99968 | 0.99979 | 0.99987 | 0.99999 | 1.0001 | 1.0002 | 1.0002 | 0.99931
CGE | Alimentador Plan de Hornos | IG5 | 0.99951 | 0.99961 | 0.99977 | 0.99981 | 0.99994 | 1.0001 | 1.0001 | 1.0002 | 1.0003 | 1.0004 | 1.0004 | 0.99951
CGE | Alimentador Plan de Hornos | IG4 | 0.9998 | 0.99985 | 0.99997 | 1 | 1.0002 | 1.0002 | 1.0003 | 1.0004 | 1.0005 | 1.0007 | 1.0007 | 0.9998
CGE | Alimentador Plan de Hornos | IG3 | 1 | 1.0001 | 1.0002 | 1.0003 | 1.0004 | 1.0005 | 1.0006 | 1.0008 | 1.0008 | 1.0009 | 1.0009 | 1
CGE | Alimentador Plan de Hornos | IG2 | 1.0002 | 1.0004 | 1.0004 | 1.0005 | 1.0006 | 1.0008 | 1.0008 | 1.0009 | 1.001 | 1.001 | 1.001 | 1.0002
CGE | Alimentador Plan de Hornos | IG1 | 1.0006 | 1.0007 | 1.0008 | 1.0009 | 1.0009 | 1.0009 | 1.0009 | 1.001 | 1.0012 | 1.0013 | 1.0013 | 1.0006
CGE | Alimentador Plaza | IG10 | 0.95266 | 0.95575 | 0.95908 | 0.96082 | 0.96213 | 0.96522 | 0.96751 | 0.97032 | 0.9732 | 0.97529 | 0.97529 | 0.95266
CGE | Alimentador Plaza | IG9 | 0.9535 | 0.9577 | 0.96359 | 0.96605 | 0.9681 | 0.97182 | 0.97331 | 0.97467 | 0.97679 | 0.97725 | 0.97725 | 0.9535
CGE | Alimentador Plaza | IG8 | 0.95931 | 0.96106 | 0.96508 | 0.9688 | 0.97566 | 0.97784 | 0.97859 | 0.97831 | 0.9769 | 0.9847 | 0.9847 | 0.95931
CGE | Alimentador Plaza | IG7 | 0.96283 | 0.964 | 0.96576 | 0.97171 | 0.97274 | 0.97918 | 0.97962 | 0.9778 | 0.98942 | 0.99671 | 0.99671 | 0.96283
CGE | Alimentador Plaza | IG6 | 0.96765 | 0.97369 | 0.97391 | 0.97747 | 0.97828 | 0.98248 | 0.99017 | 0.98919 | 0.99964 | 0.99411 | 0.99964 | 0.96765
CGE | Alimentador Plaza | IG5 | 0.98303 | 0.98536 | 0.98301 | 0.98591 | 0.98551 | 0.98807 | 0.9903 | 0.99307 | 0.99178 | 1.0024 | 1.0024 | 0.98301
CGE | Alimentador Plaza | IG4 | 0.98978 | 0.99126 | 0.9876 | 0.9892 | 0.98908 | 0.99363 | 0.9982 | 1.0055 | 1.0084 | 1.0136 | 1.0136 | 0.9876
CGE | Alimentador Plaza | IG3 | 0.99647 | 0.99521 | 0.99633 | 0.99911 | 1.0002 | 1.0034 | 1.008 | 1.0132 | 1.0163 | 1.0195 | 1.0195 | 0.99521
CGE | Alimentador Plaza | IG2 | 0.9981 | 0.9993 | 1.003 | 1.0063 | 1.0086 | 1.0112 | 1.0157 | 1.0194 | 1.0227 | 1.0245 | 1.0245 | 0.9981
CGE | Alimentador Plaza | IG1 | 1.0042 | 1.0086 | 1.0089 | 1.0123 | 1.0159 | 1.0183 | 1.021 | 1.0232 | 1.0259 | 1.0274 | 1.0274 | 1.0042
CGE | Alimentador Plazuela | IG10 | 0.99716 | 0.99741 | 0.99788 | 0.99814 | 0.99864 | 0.999 | 0.99924 | 0.9999 | 1.0003 | 1.0007 | 1.0007 | 0.99716
CGE | Alimentador Plazuela | IG9 | 0.99764 | 0.99795 | 0.99828 | 0.99863 | 0.99914 | 0.99945 | 0.99967 | 1.0003 | 1.0005 | 1.0007 | 1.0007 | 0.99764
CGE | Alimentador Plazuela | IG8 | 0.99806 | 0.99837 | 0.99878 | 0.99913 | 0.99942 | 0.99983 | 1.0001 | 1.0006 | 1.0009 | 1.0012 | 1.0012 | 0.99806
CGE | Alimentador Plazuela | IG7 | 0.99839 | 0.99866 | 0.99926 | 0.99951 | 0.99992 | 1.0003 | 1.0005 | 1.0011 | 1.0013 | 1.0016 | 1.0016 | 0.99839
CGE | Alimentador Plazuela | IG6 | 0.9988 | 0.99912 | 0.99956 | 0.99997 | 1.0003 | 1.0006 | 1.001 | 1.0014 | 1.0017 | 1.002 | 1.002 | 0.9988
CGE | Alimentador Plazuela | IG5 | 0.99918 | 0.99945 | 0.99968 | 1.0003 | 1.0007 | 1.0011 | 1.0013 | 1.0019 | 1.002 | 1.0023 | 1.0023 | 0.99918
CGE | Alimentador Plazuela | IG4 | 0.99957 | 0.99998 | 1.0003 | 1.0007 | 1.0013 | 1.0015 | 1.0018 | 1.0024 | 1.0026 | 1.0026 | 1.0026 | 0.99957
CGE | Alimentador Plazuela | IG3 | 0.99987 | 1.0003 | 1.0007 | 1.0011 | 1.0015 | 1.0019 | 1.0023 | 1.0026 | 1.0029 | 1.003 | 1.003 | 0.99987
CGE | Alimentador Plazuela | IG2 | 1.0004 | 1.0008 | 1.0012 | 1.0016 | 1.0019 | 1.0024 | 1.0027 | 1.003 | 1.0034 | 1.0035 | 1.0035 | 1.0004
CGE | Alimentador Plazuela | IG1 | 1.0009 | 1.0012 | 1.0018 | 1.0024 | 1.0027 | 1.0031 | 1.0035 | 1.004 | 1.0063 | 1.0058 | 1.0063 | 1.0009
CGE | Alimentador Pomaire | IG10 | 0.9665 | 0.96784 | 0.96978 | 0.97349 | 0.97429 | 0.97374 | 0.97084 | 0.97128 | 0.97108 | 0.97036 | 0.97429 | 0.9665
CGE | Alimentador Pomaire | IG9 | 0.97033 | 0.97179 | 0.97691 | 0.97215 | 0.97467 | 0.9762 | 0.97579 | 0.974 | 0.97361 | 0.97317 | 0.97691 | 0.97033
CGE | Alimentador Pomaire | IG8 | 0.97427 | 0.97681 | 0.97535 | 0.97807 | 0.97991 | 0.97868 | 0.97741 | 0.97745 | 0.97698 | 0.97576 | 0.97991 | 0.97427
CGE | Alimentador Pomaire | IG7 | 0.97834 | 0.97815 | 0.98068 | 0.98133 | 0.98242 | 0.98137 | 0.98111 | 0.97996 | 0.97896 | 0.97734 | 0.98242 | 0.97734
CGE | Alimentador Pomaire | IG6 | 0.97898 | 0.98174 | 0.9851 | 0.98515 | 0.98536 | 0.9846 | 0.98334 | 0.98221 | 0.98039 | 0.97854 | 0.98536 | 0.97854
CGE | Alimentador Pomaire | IG5 | 0.98396 | 0.98968 | 0.98881 | 0.98892 | 0.98786 | 0.98632 | 0.98453 | 0.98157 | 0.97862 | 0.97254 | 0.98968 | 0.97254
CGE | Alimentador Pomaire | IG4 | 0.98933 | 0.99346 | 0.99298 | 0.99107 | 0.98863 | 0.98557 | 0.98101 | 0.97737 | 0.971 | 0.97012 | 0.99346 | 0.97012
CGE | Alimentador Pomaire | IG3 | 0.99703 | 0.9956 | 0.99438 | 0.99155 | 0.98655 | 0.97976 | 0.97303 | 0.96554 | 0.95599 | 0.95349 | 0.99703 | 0.95349
CGE | Alimentador Pomaire | IG2 | 0.9977 | 0.99421 | 0.98987 | 0.98309 | 0.96854 | 0.95856 | 0.94697 | 0.92614 | 0.91569 | 0.90477 | 0.9977 | 0.90477
CGE | Alimentador Pomaire | IG1 | 0.97942 | 0.9648 | 0.93505 | 0.89599 | 0.86028 | 0.83231 | 0.93193 | 0.95608 | 0.92722 | 0.93464 | 0.97942 | 0.83231
CGE | Alimentador Presidente Ibañez | IG10 | 0.97591 | 0.96909 | 0.97243 | 0.97419 | 0.97593 | 0.97731 | 0.9789 | 0.98122 | 0.98319 | 0.98479 | 0.98479 | 0.96909
CGE | Alimentador Presidente Ibañez | IG9 | 0.9798 | 0.97377 | 0.97373 | 0.97739 | 0.97932 | 0.98029 | 0.98059 | 0.98417 | 0.98621 | 0.9876 | 0.9876 | 0.97373
CGE | Alimentador Presidente Ibañez | IG8 | 0.98029 | 0.9763 | 0.97716 | 0.98102 | 0.98196 | 0.98351 | 0.98523 | 0.98742 | 0.98913 | 0.99131 | 0.99131 | 0.9763
CGE | Alimentador Presidente Ibañez | IG7 | 0.98065 | 0.97891 | 0.98095 | 0.98304 | 0.98615 | 0.98732 | 0.98847 | 0.99135 | 0.99248 | 0.99436 | 0.99436 | 0.97891
CGE | Alimentador Presidente Ibañez | IG6 | 0.98788 | 0.98181 | 0.98297 | 0.98778 | 0.98921 | 0.99073 | 0.99228 | 0.995 | 0.99622 | 0.99845 | 0.99845 | 0.98181
CGE | Alimentador Presidente Ibañez | IG5 | 0.98503 | 0.98618 | 0.99023 | 0.99227 | 0.9916 | 0.99419 | 0.99604 | 0.99753 | 1.0007 | 1.0024 | 1.0024 | 0.98503
CGE | Alimentador Presidente Ibañez | IG4 | 0.98961 | 0.99047 | 0.9927 | 0.99406 | 0.99639 | 0.99825 | 0.99975 | 1.0023 | 1.0045 | 1.0054 | 1.0054 | 0.98961
CGE | Alimentador Presidente Ibañez | IG3 | 0.99353 | 0.99331 | 0.99581 | 0.99723 | 0.99946 | 1.0014 | 1.0037 | 1.0058 | 1.0076 | 1.0096 | 1.0096 | 0.99331
CGE | Alimentador Presidente Ibañez | IG2 | 0.99659 | 0.99793 | 0.99819 | 1.0005 | 1.0034 | 1.0051 | 1.0073 | 1.0092 | 1.0105 | 1.0126 | 1.0126 | 0.99659
CGE | Alimentador Presidente Ibañez | IG1 | 1.0006 | 1.0006 | 1.0027 | 1.0041 | 1.0068 | 1.0086 | 1.0105 | 1.0124 | 1.0143 | 1.0161 | 1.0161 | 1.0006
CGE | Alimentador Pueblo Baquedano | IG10 | 0.94265 | 0.94409 | 0.95377 | 0.95664 | 0.95956 | 0.96253 | 0.96552 | 0.96858 | 0.97168 | 0.97481 | 0.97481 | 0.94265
CGE | Alimentador Pueblo Baquedano | IG9 | 0.95114 | 0.9521 | 0.95938 | 0.9623 | 0.96527 | 0.96829 | 0.97134 | 0.97445 | 0.97761 | 0.9808 | 0.9808 | 0.95114
CGE | Alimentador Pueblo Baquedano | IG8 | 0.95637 | 0.95781 | 0.9651 | 0.96807 | 0.9711 | 0.97418 | 0.97729 | 0.98046 | 0.98369 | 0.98695 | 0.98695 | 0.95637
CGE | Alimentador Pueblo Baquedano | IG7 | 0.96113 | 0.96236 | 0.97096 | 0.97399 | 0.97708 | 0.98022 | 0.98339 | 0.98663 | 0.98991 | 0.99324 | 0.99324 | 0.96113
CGE | Alimentador Pueblo Baquedano | IG6 | 0.96912 | 0.96998 | 0.97695 | 0.98005 | 0.9832 | 0.9864 | 0.98963 | 0.99294 | 0.99629 | 0.99969 | 0.99969 | 0.96912
CGE | Alimentador Pueblo Baquedano | IG5 | 0.97388 | 0.97478 | 0.98309 | 0.98625 | 0.98946 | 0.99273 | 0.99603 | 0.9994 | 1.0028 | 1.0063 | 1.0063 | 0.97388
CGE | Alimentador Pueblo Baquedano | IG4 | 0.98337 | 0.98619 | 0.98938 | 0.99259 | 0.99588 | 0.99921 | 1.0026 | 1.006 | 1.0095 | 1.0131 | 1.0131 | 0.98337
CGE | Alimentador Pueblo Baquedano | IG3 | 0.98757 | 0.98839 | 0.99581 | 0.99909 | 1.0024 | 1.0059 | 1.0093 | 1.015 | 1.0201 | 1.022 | 1.022 | 0.98757
CGE | Alimentador Pueblo Baquedano | IG2 | 0.99124 | 0.99366 | 1.0024 | 1.0057 | 1.0124 | 1.0144 | 1.016 | 1.018 | 1.02 | 1.0223 | 1.0223 | 0.99124
CGE | Alimentador Pueblo Baquedano | IG1 | 1.0014 | 1.0067 | 1.0091 | 1.0109 | 1.0125 | 1.0193 | 1.0229 | 1.0266 | 1.0304 | 1.0343 | 1.0343 | 1.0014
CGE | Alimentador Puente Marambio | IG10 | 0.94676 | 0.94869 | 0.95521 | 0.95865 | 0.9587 | 0.96023 | 0.96158 | 0.96265 | 0.96448 | 0.96579 | 0.96579 | 0.94676
CGE | Alimentador Puente Marambio | IG9 | 0.96162 | 0.96406 | 0.96448 | 0.96286 | 0.96778 | 0.96981 | 0.97049 | 0.97037 | 0.97333 | 0.97335 | 0.97335 | 0.96162
CGE | Alimentador Puente Marambio | IG8 | 0.96729 | 0.96614 | 0.97011 | 0.97206 | 0.97332 | 0.97527 | 0.97682 | 0.97805 | 0.97995 | 0.98161 | 0.98161 | 0.96614
CGE | Alimentador Puente Marambio | IG7 | 0.97308 | 0.97561 | 0.97656 | 0.977 | 0.97965 | 0.98099 | 0.98277 | 0.98415 | 0.98544 | 0.98669 | 0.98669 | 0.97308
CGE | Alimentador Puente Marambio | IG6 | 0.97901 | 0.98021 | 0.98385 | 0.98427 | 0.98566 | 0.98768 | 0.98981 | 0.99104 | 0.9927 | 0.99451 | 0.99451 | 0.97901
CGE | Alimentador Puente Marambio | IG5 | 0.98508 | 0.98911 | 0.98743 | 0.99026 | 0.99198 | 0.99302 | 0.99566 | 0.99737 | 0.9993 | 1.0006 | 1.0006 | 0.98508
CGE | Alimentador Puente Marambio | IG4 | 0.99129 | 0.99341 | 0.99594 | 0.99717 | 0.99887 | 1.0016 | 1.0036 | 1.0053 | 1.0072 | 1.0088 | 1.0088 | 0.99129
CGE | Alimentador Puente Marambio | IG3 | 0.99665 | 0.9978 | 1.0019 | 1.004 | 1.0058 | 1.0077 | 1.0097 | 1.0126 | 1.0136 | 1.0164 | 1.0164 | 0.99665
CGE | Alimentador Puente Marambio | IG2 | 1.0072 | 1.0053 | 1.009 | 1.0102 | 1.0125 | 1.015 | 1.0168 | 1.0203 | 1.023 | 1.0249 | 1.0249 | 1.0053
CGE | Alimentador Puente Marambio | IG1 | 1.0097 | 1.0112 | 1.0133 | 1.0148 | 1.0172 | 1.0224 | 1.0247 | 1.0272 | 1.0295 | 1.0312 | 1.0312 | 1.0097
CGE | Alimentador Pulmodon | IG10 | 0.98835 | 0.98934 | 0.99065 | 0.9918 | 0.9928 | 0.99392 | 0.99508 | 0.99643 | 0.99764 | 0.99882 | 0.99882 | 0.98835
CGE | Alimentador Pulmodon | IG9 | 0.99039 | 0.99146 | 0.99264 | 0.99371 | 0.99476 | 0.99587 | 0.99691 | 0.9979 | 0.99905 | 1.0008 | 1.0008 | 0.99039
CGE | Alimentador Pulmodon | IG8 | 0.99158 | 0.99254 | 0.9935 | 0.99464 | 0.99562 | 0.9968 | 0.99772 | 0.99895 | 1.0002 | 1.0013 | 1.0013 | 0.99158
CGE | Alimentador Pulmodon | IG7 | 0.99288 | 0.99381 | 0.99468 | 0.99592 | 0.99686 | 0.99817 | 0.99911 | 1.0003 | 1.0012 | 1.0023 | 1.0023 | 0.99288
CGE | Alimentador Pulmodon | IG6 | 0.99403 | 0.9951 | 0.99626 | 0.99745 | 0.9981 | 0.99922 | 1.0004 | 1.0015 | 1.0027 | 1.0039 | 1.0039 | 0.99403
CGE | Alimentador Pulmodon | IG5 | 0.99512 | 0.9964 | 0.99733 | 0.99826 | 0.99974 | 1.0009 | 1.0018 | 1.003 | 1.004 | 1.005 | 1.005 | 0.99512
CGE | Alimentador Pulmodon | IG4 | 0.99613 | 0.99714 | 0.99878 | 0.99988 | 1.0008 | 1.0022 | 1.0031 | 1.0043 | 1.0051 | 1.0064 | 1.0064 | 0.99613
CGE | Alimentador Pulmodon | IG3 | 0.99761 | 0.99889 | 0.99968 | 1.0011 | 1.0022 | 1.0031 | 1.0044 | 1.0056 | 1.0069 | 1.0076 | 1.0076 | 0.99761
CGE | Alimentador Pulmodon | IG2 | 0.99816 | 1.0001 | 1.0011 | 1.0024 | 1.0026 | 1.0043 | 1.0058 | 1.0064 | 1.0082 | 1.0092 | 1.0092 | 0.99816
CGE | Alimentador Pulmodon | IG1 | 0.99858 | 1.0011 | 1.002 | 1.0018 | 1.0032 | 1.0037 | 1.0048 | 1.006 | 1.0084 | 1.0095 | 1.0095 | 0.99858
CGE | Alimentador Quebrada Seca | IG10 | 0.97478 | 0.9802 | 0.98663 | 0.99042 | 0.99708 | 1.0041 | 1.0088 | 1.0166 | 1.0237 | 1.0322 | 1.0322 | 0.97478
CGE | Alimentador Quebrada Seca | IG9 | 0.98535 | 0.98895 | 0.99043 | 0.99514 | 1.001 | 1.0069 | 1.0132 | 1.0199 | 1.0272 | 1.034 | 1.034 | 0.98535
CGE | Alimentador Quebrada Seca | IG8 | 0.98444 | 0.99233 | 0.99377 | 0.99459 | 1.003 | 1.0095 | 1.0157 | 1.0248 | 1.0338 | 1.0428 | 1.0428 | 0.98444
CGE | Alimentador Quebrada Seca | IG7 | 0.99071 | 0.99277 | 0.99442 | 0.99894 | 1.006 | 1.0124 | 1.0217 | 1.0292 | 1.0352 | 1.0462 | 1.0462 | 0.99071
CGE | Alimentador Quebrada Seca | IG6 | 0.99197 | 0.99703 | 0.99755 | 1.0034 | 1.0102 | 1.0172 | 1.0248 | 1.0357 | 1.0449 | 1.0593 | 1.0593 | 0.99197
CGE | Alimentador Quebrada Seca | IG5 | 0.9942 | 0.99701 | 0.99949 | 1.0065 | 1.0132 | 1.0233 | 1.0302 | 1.0431 | 1.0549 | 1.0618 | 1.0618 | 0.9942
CGE | Alimentador Quebrada Seca | IG4 | 0.99677 | 0.99884 | 1.0042 | 1.0097 | 1.0173 | 1.0282 | 1.0345 | 1.0437 | 1.0554 | 1.0809 | 1.0809 | 0.99677
CGE | Alimentador Quebrada Seca | IG3 | 0.99837 | 1.0022 | 1.0084 | 1.0154 | 1.026 | 1.0309 | 1.0389 | 1.0689 | 1.0851 | 1.1064 | 1.1064 | 0.99837
CGE | Alimentador Quebrada Seca | IG2 | 1.0004 | 1.0057 | 1.0137 | 1.022 | 1.0326 | 1.0432 | 1.061 | 1.0688 | 1.0597 | 1.0787 | 1.0787 | 1.0004
CGE | Alimentador Quebrada Seca | IG1 | 1.004 | 1.0081 | 1.0138 | 1.0297 | 1.0335 | 1.0451 | 1.0557 | 1.0369 | 1.0931 | 1.091 | 1.0931 | 1.004
CGE | Alimentador Quilimari | IG10 | 0.98334 | 0.98509 | 0.98699 | 0.98574 | 0.98718 | 0.98774 | 0.99036 | 0.99224 | 0.99092 | 1.0011 | 1.0011 | 0.98334
CGE | Alimentador Quilimari | IG9 | 0.98601 | 0.98788 | 0.98979 | 0.9823 | 0.98589 | 0.98443 | 0.99704 | 1.0048 | 1.0022 | 1.0044 | 1.0048 | 0.9823
CGE | Alimentador Quilimari | IG8 | 0.98887 | 0.99084 | 0.99519 | 0.98744 | 0.98742 | 0.98938 | 0.99055 | 0.98948 | 0.98714 | 1.008 | 1.008 | 0.98714
CGE | Alimentador Quilimari | IG7 | 0.99186 | 0.99387 | 0.99489 | 0.98791 | 0.98798 | 0.98688 | 0.99437 | 0.99757 | 0.98705 | 1.0019 | 1.0019 | 0.98688
CGE | Alimentador Quilimari | IG6 | 0.99414 | 0.99251 | 0.99321 | 0.98833 | 0.9881 | 0.98867 | 0.99837 | 1.0045 | 1.0078 | 1.0161 | 1.0161 | 0.9881
CGE | Alimentador Quilimari | IG5 | 0.99521 | 0.99627 | 0.99155 | 0.99387 | 0.99228 | 0.99433 | 0.99488 | 1.0052 | 1.0115 | 1.0207 | 1.0207 | 0.99155
CGE | Alimentador Quilimari | IG4 | 1 | 1.0021 | 1.0015 | 0.9993 | 0.99548 | 1.0006 | 1.0017 | 1.0032 | 1.0142 | 1.0259 | 1.0259 | 0.99548
CGE | Alimentador Quilimari | IG3 | 1.0022 | 1.0018 | 1.0027 | 1.0051 | 1.0048 | 1.0055 | 1.003 | 1.0073 | 1.01 | 1.0322 | 1.0322 | 1.0018
CGE | Alimentador Quilimari | IG2 | 1.0015 | 1.0006 | 1.004 | 0.99767 | 0.99933 | 0.9936 | 1.0117 | 1.0173 | 1.0508 | 1.0409 | 1.0508 | 0.9936
CGE | Alimentador Quilimari | IG1 | 1.0045 | 1.0061 | 1.0119 | 1.0164 | 1.0227 | 1.0278 | 1.0303 | 1.0379 | 1.0518 | 1.0769 | 1.0769 | 1.0045
CGE | Alimentador Quilvo | IG10 | 1.0109 | 1.0206 | 1.0307 | 1.0411 | 1.053 | 1.0621 | 1.0702 | 1.0776 | 1.1031 | 1.1512 | 1.1512 | 1.0109
CGE | Alimentador Quilvo | IG9 | 1.0105 | 1.0228 | 1.033 | 1.0433 | 1.0552 | 1.0646 | 1.0758 | 1.0839 | 1.0983 | 1.1515 | 1.1515 | 1.0105
CGE | Alimentador Quilvo | IG8 | 1.0143 | 1.027 | 1.0357 | 1.0468 | 1.0601 | 1.0699 | 1.0803 | 1.0939 | 1.1035 | 1.1739 | 1.1739 | 1.0143
CGE | Alimentador Quilvo | IG7 | 1.017 | 1.0265 | 1.039 | 1.0499 | 1.0621 | 1.0726 | 1.0852 | 1.0954 | 1.1215 | 1.1433 | 1.1433 | 1.017
CGE | Alimentador Quilvo | IG6 | 1.0221 | 1.0313 | 1.0428 | 1.0538 | 1.0647 | 1.0789 | 1.0906 | 1.1085 | 1.1162 | 1.1333 | 1.1333 | 1.0221
CGE | Alimentador Quilvo | IG5 | 1.0244 | 1.0332 | 1.046 | 1.0554 | 1.068 | 1.0839 | 1.0973 | 1.1108 | 1.1242 | 1.1753 | 1.1753 | 1.0244
CGE | Alimentador Quilvo | IG4 | 1.0235 | 1.036 | 1.0475 | 1.0593 | 1.0741 | 1.087 | 1.1011 | 1.1154 | 1.1388 | 1.1871 | 1.1871 | 1.0235
CGE | Alimentador Quilvo | IG3 | 1.0291 | 1.0387 | 1.0502 | 1.0622 | 1.0766 | 1.0911 | 1.1 | 1.1204 | 1.1331 | 1.1575 | 1.1575 | 1.0291
CGE | Alimentador Quilvo | IG2 | 1.0321 | 1.042 | 1.0548 | 1.0659 | 1.0824 | 1.0955 | 1.1132 | 1.1344 | 1.1454 | 1.143 | 1.1454 | 1.0321
CGE | Alimentador Quilvo | IG1 | 1.032 | 1.0427 | 1.0584 | 1.0721 | 1.0934 | 1.1098 | 1.1304 | 1.156 | 1.2376 | 1.189 | 1.2376 | 1.032
CGE | Alimentador Recoleta | IG10 | 0.9573 | 0.95888 | 0.96022 | 0.96284 | 0.96443 | 0.96588 | 0.96832 | 0.97075 | 0.97213 | 0.97379 | 0.97379 | 0.9573
CGE | Alimentador Recoleta | IG9 | 0.9647 | 0.9663 | 0.96802 | 0.9693 | 0.97109 | 0.97233 | 0.97382 | 0.97715 | 0.9791 | 0.97896 | 0.9791 | 0.9647
CGE | Alimentador Recoleta | IG8 | 0.96564 | 0.97017 | 0.97136 | 0.97325 | 0.97503 | 0.97899 | 0.97825 | 0.98089 | 0.98151 | 0.98006 | 0.98151 | 0.96564
CGE | Alimentador Recoleta | IG7 | 0.97345 | 0.97659 | 0.97941 | 0.98002 | 0.98151 | 0.98348 | 0.98503 | 0.98818 | 0.99056 | 0.99272 | 0.99272 | 0.97345
CGE | Alimentador Recoleta | IG6 | 0.98137 | 0.98211 | 0.98337 | 0.98631 | 0.9877 | 0.98871 | 0.99194 | 0.99329 | 0.9957 | 0.99704 | 0.99704 | 0.98137
CGE | Alimentador Recoleta | IG5 | 0.98211 | 0.98374 | 0.98606 | 0.98877 | 0.99113 | 0.9937 | 0.99631 | 0.99971 | 1.001 | 1.0011 | 1.0011 | 0.98211
CGE | Alimentador Recoleta | IG4 | 0.98983 | 0.9911 | 0.9932 | 0.99542 | 0.99776 | 0.99917 | 1.002 | 1.0045 | 1.0068 | 1.0078 | 1.0078 | 0.98983
CGE | Alimentador Recoleta | IG3 | 0.99211 | 0.99511 | 0.99747 | 1.0003 | 1.0014 | 1.0042 | 1.0078 | 1.0097 | 1.0108 | 1.0141 | 1.0141 | 0.99211
CGE | Alimentador Recoleta | IG2 | 1.0016 | 1.0026 | 1.0033 | 1.0069 | 1.0094 | 1.0122 | 1.0149 | 1.0173 | 1.0185 | 1.0199 | 1.0199 | 1.0016
CGE | Alimentador Recoleta | IG1 | 1.0065 | 1.0081 | 1.0106 | 1.0128 | 1.0157 | 1.0175 | 1.0197 | 1.0215 | 1.023 | 1.0254 | 1.0254 | 1.0065
CGE | Alimentador Rivadavia | IG10 | 0.97045 | 0.99326 | 1.0026 | 1.0008 | 1.0256 | 1.0344 | 1.0481 | 1.0606 | 1.0821 | 1.0954 | 1.0954 | 0.97045
CGE | Alimentador Rivadavia | IG9 | 0.97597 | 0.97898 | 0.98884 | 0.9925 | 0.99858 | 1.01 | 1.0177 | 1.0263 | 1.0272 | 1.0486 | 1.0486 | 0.97597
CGE | Alimentador Rivadavia | IG8 | 0.99459 | 0.98389 | 0.99382 | 0.99707 | 1.005 | 1.0089 | 1.0274 | 1.0284 | 1.0409 | 1.0351 | 1.0409 | 0.98389
CGE | Alimentador Rivadavia | IG7 | 0.9838 | 0.98711 | 0.99255 | 0.99728 | 1.0064 | 1.0166 | 1.0277 | 1.0348 | 1.0447 | 1.0635 | 1.0635 | 0.9838
CGE | Alimentador Rivadavia | IG6 | 0.98872 | 0.99269 | 1.0004 | 1.0105 | 1.0154 | 1.0161 | 1.0372 | 1.0366 | 1.0391 | 1.0414 | 1.0414 | 0.98872
CGE | Alimentador Rivadavia | IG5 | 0.9921 | 1.0003 | 1.0021 | 1.0071 | 1.0163 | 1.0224 | 1.028 | 1.0212 | 1.0173 | 1.0309 | 1.0309 | 0.9921
CGE | Alimentador Rivadavia | IG4 | 0.9998 | 1.001 | 1.0045 | 1.0106 | 1.0177 | 1.0225 | 1.0314 | 1.0298 | 1.0431 | 1.0434 | 1.0434 | 0.9998
CGE | Alimentador Rivadavia | IG3 | 1.0012 | 1.0079 | 1.0105 | 1.02 | 1.0217 | 1.0305 | 1.0351 | 1.0383 | 1.0349 | 1.049 | 1.049 | 1.0012
CGE | Alimentador Rivadavia | IG2 | 1.0049 | 1.0091 | 1.0136 | 1.0182 | 1.0234 | 1.0297 | 1.0323 | 1.0393 | 1.0377 | 1.0431 | 1.0431 | 1.0049
CGE | Alimentador Rivadavia | IG1 | 1.0075 | 1.0124 | 1.0195 | 1.0239 | 1.0289 | 1.0349 | 1.0373 | 1.0394 | 1.0441 | 1.041 | 1.0441 | 1.0075
CGE | Alimentador Romeral | IG10 | 0.93877 | 0.94908 | 0.95326 | 0.9599 | 0.96654 | 0.97415 | 0.98167 | 0.98805 | 0.99812 | 1.0253 | 1.0253 | 0.93877
CGE | Alimentador Romeral | IG9 | 0.94965 | 0.95878 | 0.96691 | 0.97433 | 0.97837 | 0.98498 | 0.98844 | 1.0159 | 1.0253 | 1.0263 | 1.0263 | 0.94965
CGE | Alimentador Romeral | IG8 | 0.9627 | 0.97433 | 0.97855 | 0.98491 | 0.98843 | 1.0052 | 0.99972 | 1.0231 | 1.0231 | 1.0478 | 1.0478 | 0.9627
CGE | Alimentador Romeral | IG7 | 0.96847 | 0.97801 | 0.9856 | 0.9944 | 1.0001 | 1.0006 | 1.0217 | 1.0331 | 1.02 | 1.0538 | 1.0538 | 0.96847
CGE | Alimentador Romeral | IG6 | 0.97725 | 0.98709 | 0.99212 | 1.0023 | 1.0069 | 1.0098 | 1.032 | 1.0413 | 1.0316 | 1.0634 | 1.0634 | 0.97725
CGE | Alimentador Romeral | IG5 | 0.9841 | 0.99534 | 1.0014 | 1.0092 | 1.0152 | 1.0217 | 1.0368 | 1.0475 | 1.0567 | 1.0643 | 1.0643 | 0.9841
CGE | Alimentador Romeral | IG4 | 0.98982 | 1.0017 | 1.0082 | 1.018 | 1.0268 | 1.0366 | 1.0431 | 1.0537 | 1.0619 | 1.0723 | 1.0723 | 0.98982
CGE | Alimentador Romeral | IG3 | 0.99929 | 1.0075 | 1.0192 | 1.0272 | 1.035 | 1.0432 | 1.0521 | 1.06 | 1.0746 | 1.0862 | 1.0862 | 0.99929
CGE | Alimentador Romeral | IG2 | 1.0081 | 1.0188 | 1.0255 | 1.0358 | 1.0434 | 1.0524 | 1.0602 | 1.0749 | 1.0848 | 1.0955 | 1.0955 | 1.0081
CGE | Alimentador Romeral | IG1 | 1.0162 | 1.0249 | 1.0337 | 1.043 | 1.0514 | 1.0606 | 1.0707 | 1.0835 | 1.0966 | 1.1165 | 1.1165 | 1.0162
CGE | Alimentador Río Claro (Siete Tazas) | IG10 | 0.90484 | 0.91366 | 0.92273 | 0.93202 | 0.94156 | 0.94476 | 0.95401 | 0.96653 | 0.98212 | 0.99448 | 0.99448 | 0.90484
CGE | Alimentador Río Claro (Siete Tazas) | IG9 | 0.9166 | 0.92572 | 0.93509 | 0.9447 | 0.95459 | 0.95757 | 0.97066 | 0.98225 | 0.99882 | 1.0103 | 1.0103 | 0.9166
CGE | Alimentador Río Claro (Siete Tazas) | IG8 | 0.92874 | 0.93818 | 0.94789 | 0.95785 | 0.96812 | 0.96955 | 0.98636 | 0.99914 | 1.0115 | 1.0233 | 1.0233 | 0.92874
CGE | Alimentador Río Claro (Siete Tazas) | IG7 | 0.94134 | 0.95113 | 0.96121 | 0.97156 | 0.98222 | 0.99482 | 1.0042 | 1.0177 | 1.03 | 1.0425 | 1.0425 | 0.94134
CGE | Alimentador Río Claro (Siete Tazas) | IG6 | 0.95443 | 0.96461 | 0.97509 | 0.98586 | 0.9964 | 1.0117 | 1.0253 | 1.0341 | 1.0411 | 1.0534 | 1.0534 | 0.95443
CGE | Alimentador Río Claro (Siete Tazas) | IG5 | 0.96809 | 0.97869 | 0.98961 | 1.0009 | 1.0183 | 1.0257 | 1.0357 | 1.0432 | 1.0511 | 1.0757 | 1.0757 | 0.96809
CGE | Alimentador Río Claro (Siete Tazas) | IG4 | 0.98239 | 0.99343 | 1.0049 | 1.0244 | 1.0287 | 1.0359 | 1.0472 | 1.0674 | 1.0811 | 1.0952 | 1.0952 | 0.98239
CGE | Alimentador Río Claro (Siete Tazas) | IG3 | 1.0109 | 1.0089 | 1.029 | 1.0323 | 1.0383 | 1.0452 | 1.0572 | 1.0866 | 1.1012 | 1.1161 | 1.1161 | 1.0089
CGE | Alimentador Río Claro (Siete Tazas) | IG2 | 1.0065 | 1.0208 | 1.0361 | 1.0402 | 1.0455 | 1.0537 | 1.0923 | 1.1072 | 1.1226 | 1.1384 | 1.1384 | 1.0065
CGE | Alimentador Río Claro (Siete Tazas) | IG1 | 1.0183 | 1.0329 | 1.0311 | 1.0402 | 1.073 | 1.0976 | 1.1126 | 1.1283 | 1.1448 | 1.1612 | 1.1612 | 1.0183
CGE | Alimentador Río Ñuble | IG10 | 0.96727 | 0.96952 | 0.97311 | 0.97296 | 0.97542 | 0.97637 | 0.97771 | 0.97966 | 0.98085 | 0.98283 | 0.98283 | 0.96727
CGE | Alimentador Río Ñuble | IG9 | 0.97035 | 0.97116 | 0.97502 | 0.9756 | 0.97766 | 0.97933 | 0.98126 | 0.98294 | 0.98422 | 0.9854 | 0.9854 | 0.97035
CGE | Alimentador Río Ñuble | IG8 | 0.97526 | 0.97723 | 0.9779 | 0.98067 | 0.98135 | 0.98331 | 0.98528 | 0.98708 | 0.98852 | 0.99079 | 0.99079 | 0.97526
CGE | Alimentador Río Ñuble | IG7 | 0.98 | 0.98094 | 0.98199 | 0.98407 | 0.98618 | 0.98741 | 0.98925 | 0.9909 | 0.99285 | 0.99507 | 0.99507 | 0.98
CGE | Alimentador Río Ñuble | IG6 | 0.98288 | 0.98447 | 0.98718 | 0.98861 | 0.9897 | 0.99176 | 0.99351 | 0.99567 | 0.99711 | 0.99931 | 0.99931 | 0.98288
CGE | Alimentador Río Ñuble | IG5 | 0.98676 | 0.98944 | 0.99017 | 0.99239 | 0.99421 | 0.99581 | 0.99771 | 0.99985 | 1.0015 | 1.0034 | 1.0034 | 0.98676
CGE | Alimentador Río Ñuble | IG4 | 0.99146 | 0.99358 | 0.99494 | 0.99675 | 0.99887 | 1.0006 | 1.0019 | 1.0039 | 1.0061 | 1.007 | 1.007 | 0.99146
CGE | Alimentador Río Ñuble | IG3 | 0.99577 | 0.99694 | 0.99893 | 1.0009 | 1.0028 | 1.0054 | 1.0062 | 1.0086 | 1.0105 | 1.0115 | 1.0115 | 0.99577
CGE | Alimentador Río Ñuble | IG2 | 1.0004 | 1.0017 | 1.0036 | 1.0059 | 1.0079 | 1.0094 | 1.0112 | 1.0129 | 1.0147 | 1.0165 | 1.0165 | 1.0004
CGE | Alimentador Río Ñuble | IG1 | 1.0032 | 1.0054 | 1.0075 | 1.0093 | 1.0113 | 1.013 | 1.0152 | 1.017 | 1.019 | 1.0206 | 1.0206 | 1.0032
CGE | Alimentador San Clemente | IG10 | 0.92953 | 0.93097 | 0.93264 | 0.93438 | 0.93534 | 0.93767 | 0.93974 | 0.94049 | 0.9384 | 0.93909 | 0.94049 | 0.92953
CGE | Alimentador San Clemente | IG9 | 0.94224 | 0.93902 | 0.94134 | 0.94276 | 0.94713 | 0.95538 | 0.95858 | 0.96449 | 0.9453 | 0.94593 | 0.96449 | 0.93902
CGE | Alimentador San Clemente | IG8 | 0.94598 | 0.94806 | 0.94858 | 0.95112 | 0.95744 | 0.96518 | 0.96686 | 0.97151 | 0.97383 | 0.95276 | 0.97383 | 0.94598
CGE | Alimentador San Clemente | IG7 | 0.94758 | 0.95608 | 0.9548 | 0.95924 | 0.96712 | 0.96942 | 0.97187 | 0.9737 | 0.97543 | 0.97782 | 0.97782 | 0.94758
CGE | Alimentador San Clemente | IG6 | 0.95982 | 0.95873 | 0.9634 | 0.9664 | 0.97078 | 0.97318 | 0.97698 | 0.97938 | 0.98233 | 0.98317 | 0.98317 | 0.95873
CGE | Alimentador San Clemente | IG5 | 0.96752 | 0.96827 | 0.97103 | 0.9716 | 0.97789 | 0.98216 | 0.98392 | 0.98608 | 0.98817 | 0.98831 | 0.98831 | 0.96752
CGE | Alimentador San Clemente | IG4 | 0.97553 | 0.97492 | 0.98088 | 0.98193 | 0.98702 | 0.98973 | 0.99132 | 0.99227 | 0.99325 | 0.99492 | 0.99492 | 0.97492
CGE | Alimentador San Clemente | IG3 | 0.98523 | 0.98579 | 0.98854 | 0.9905 | 0.99382 | 0.99521 | 0.99702 | 0.99831 | 0.99913 | 1.0005 | 1.0005 | 0.98523
CGE | Alimentador San Clemente | IG2 | 0.99347 | 0.99589 | 0.99655 | 0.99889 | 1.0004 | 1.0017 | 1.0027 | 1.0043 | 1.0053 | 1.0068 | 1.0068 | 0.99347
CGE | Alimentador San Clemente | IG1 | 1.0028 | 1.0033 | 1.0041 | 1.0051 | 1.006 | 1.0072 | 1.0081 | 1.0093 | 1.0101 | 1.0108 | 1.0108 | 1.0028
CGE | Alimentador San Enrique | IG10 | 0.99938 | 0.99945 | 0.99957 | 0.99967 | 0.99978 | 0.99989 | 1 | 1.0001 | 1.0002 | 1.0004 | 1.0004 | 0.99938
CGE | Alimentador San Enrique | IG9 | 0.99937 | 0.99961 | 0.9997 | 0.99979 | 0.99994 | 1 | 1.0001 | 1.0002 | 1.0004 | 1.0005 | 1.0005 | 0.99937
CGE | Alimentador San Enrique | IG8 | 0.9988 | 0.99971 | 0.99979 | 0.99988 | 1 | 1.0001 | 1.0002 | 1.0004 | 1.0005 | 1.0006 | 1.0006 | 0.9988
CGE | Alimentador San Enrique | IG7 | 0.99971 | 0.99982 | 0.9999 | 0.99999 | 1.0001 | 1.0002 | 1.0003 | 1.0004 | 1.0006 | 1.0006 | 1.0006 | 0.99971
CGE | Alimentador San Enrique | IG6 | 0.99981 | 0.99987 | 0.99998 | 1.0001 | 1.0002 | 1.0003 | 1.0005 | 1.0006 | 1.0007 | 1.0008 | 1.0008 | 0.99981
CGE | Alimentador San Enrique | IG5 | 0.99986 | 1 | 1.0001 | 1.0002 | 1.0003 | 1.0005 | 1.0005 | 1.0007 | 1.0008 | 1.0009 | 1.0009 | 0.99986
CGE | Alimentador San Enrique | IG4 | 0.99927 | 1.0001 | 1.0002 | 1.0003 | 1.0004 | 1.0005 | 1.0007 | 1.0008 | 1.0009 | 1.001 | 1.001 | 0.99927
CGE | Alimentador San Enrique | IG3 | 1.0001 | 1.0002 | 1.0003 | 1.0004 | 1.0005 | 1.0007 | 1.0008 | 1.0009 | 1.001 | 1.0011 | 1.0011 | 1.0001
CGE | Alimentador San Enrique | IG2 | 1.0002 | 1.0003 | 1.0004 | 1.0005 | 1.0006 | 1.0008 | 1.0009 | 1.001 | 1.0011 | 1.0012 | 1.0012 | 1.0002
CGE | Alimentador San Enrique | IG1 | 1.0003 | 1.0004 | 1.0005 | 1.0006 | 1.0008 | 1.0009 | 1.001 | 1.0011 | 1.0012 | 1.0013 | 1.0013 | 1.0003
CGE | Alimentador San Gabriel | IG10 | 0.98874 | 0.98918 | 0.98934 | 0.98958 | 0.98979 | 0.98999 | 0.99009 | 0.99036 | 0.99039 | 0.99052 | 0.99052 | 0.98874
CGE | Alimentador San Gabriel | IG9 | 0.99015 | 0.9911 | 0.99096 | 0.99101 | 0.9911 | 0.99135 | 0.99169 | 0.9918 | 0.99194 | 0.99204 | 0.99204 | 0.99015
CGE | Alimentador San Gabriel | IG8 | 0.99133 | 0.99169 | 0.99201 | 0.99225 | 0.9923 | 0.99259 | 0.99283 | 0.99306 | 0.9932 | 0.99342 | 0.99342 | 0.99133
CGE | Alimentador San Gabriel | IG7 | 0.99253 | 0.99306 | 0.99318 | 0.99335 | 0.99361 | 0.99386 | 0.99387 | 0.99416 | 0.99448 | 0.99475 | 0.99475 | 0.99253
CGE | Alimentador San Gabriel | IG6 | 0.99368 | 0.99431 | 0.99441 | 0.99457 | 0.99475 | 0.995 | 0.9952 | 0.99538 | 0.99554 | 0.99544 | 0.99554 | 0.99368
CGE | Alimentador San Gabriel | IG5 | 0.9955 | 0.99532 | 0.9956 | 0.99568 | 0.99602 | 0.99612 | 0.9964 | 0.99644 | 0.99669 | 0.99687 | 0.99687 | 0.99532
CGE | Alimentador San Gabriel | IG4 | 0.99625 | 0.9967 | 0.99684 | 0.99695 | 0.99722 | 0.99721 | 0.99767 | 0.99783 | 0.99786 | 0.99806 | 0.99806 | 0.99625
CGE | Alimentador San Gabriel | IG3 | 0.99776 | 0.99764 | 0.99794 | 0.99812 | 0.99831 | 0.99847 | 0.99875 | 0.99895 | 0.99927 | 0.99925 | 0.99927 | 0.99764
CGE | Alimentador San Gabriel | IG2 | 0.99865 | 0.99876 | 0.99911 | 0.99929 | 0.99944 | 0.99975 | 1.0001 | 1.0002 | 1.0003 | 1.0003 | 1.0003 | 0.99865
CGE | Alimentador San Gabriel | IG1 | 0.99986 | 1 | 1.0001 | 1.0003 | 1.0004 | 1.0006 | 1.0009 | 1.0011 | 1.0013 | 1.0013 | 1.0013 | 0.99986
CGE | Alimentador San Isidro | IG10 | 1.0092 | 1.0087 | 1.0089 | 1.0089 | 1.0089 | 1.0087 | 1.0088 | 1.0089 | 1.009 | 1.0091 | 1.0092 | 1.0087
CGE | Alimentador San Isidro | IG9 | 1.0125 | 1.0123 | 1.0113 | 1.0118 | 1.0115 | 1.0117 | 1.0123 | 1.0119 | 1.0118 | 1.011 | 1.0125 | 1.011
CGE | Alimentador San Isidro | IG8 | 1.0154 | 1.0152 | 1.0142 | 1.014 | 1.0136 | 1.0143 | 1.0145 | 1.0146 | 1.0135 | 1.0146 | 1.0154 | 1.0135
CGE | Alimentador San Isidro | IG7 | 1.0161 | 1.0162 | 1.0162 | 1.0155 | 1.0146 | 1.0147 | 1.0157 | 1.0156 | 1.0153 | 1.0165 | 1.0165 | 1.0146
CGE | Alimentador San Isidro | IG6 | 1.0209 | 1.0225 | 1.0206 | 1.0198 | 1.0191 | 1.0184 | 1.0179 | 1.0182 | 1.019 | 1.019 | 1.0225 | 1.0179
CGE | Alimentador San Isidro | IG5 | 1.0203 | 1.0229 | 1.0234 | 1.0226 | 1.0218 | 1.0215 | 1.0178 | 1.018 | 1.0147 | 1.0195 | 1.0234 | 1.0147
CGE | Alimentador San Isidro | IG4 | 1.0201 | 1.0212 | 1.0214 | 1.0206 | 1.0222 | 1.0204 | 1.0143 | 1.0129 | 1.0119 | 1.0088 | 1.0222 | 1.0088
CGE | Alimentador San Isidro | IG3 | 1.0149 | 1.0212 | 1.0187 | 1.0223 | 1.0269 | 1.028 | 1.0226 | 1.018 | 1.018 | 1.0248 | 1.028 | 1.0149
CGE | Alimentador San Isidro | IG2 | 1.0136 | 1.0195 | 1.0243 | 1.028 | 1.0268 | 1.0259 | 1.0246 | 1.0219 | 1.0206 | 1.0236 | 1.028 | 1.0136
CGE | Alimentador San Isidro | IG1 | 1.0213 | 1.0283 | 1.0267 | 1.0313 | 1.0314 | 1.0278 | 1.0275 | 1.021 | 1.028 | 1.0225 | 1.0314 | 1.021
CGE | Alimentador San José | IG10 | 0.97015 | 0.97141 | 0.97197 | 0.97341 | 0.97454 | 0.97617 | 0.97765 | 0.9794 | 0.98051 | 0.98188 | 0.98188 | 0.97015
CGE | Alimentador San José | IG9 | 0.97394 | 0.97559 | 0.97774 | 0.97773 | 0.97946 | 0.98143 | 0.98367 | 0.98474 | 0.98652 | 0.98746 | 0.98746 | 0.97394
CGE | Alimentador San José | IG8 | 0.97776 | 0.97898 | 0.98153 | 0.98244 | 0.9843 | 0.98573 | 0.98754 | 0.98863 | 0.9901 | 0.99275 | 0.99275 | 0.97776
CGE | Alimentador San José | IG7 | 0.98115 | 0.98336 | 0.98488 | 0.98651 | 0.98834 | 0.98993 | 0.9919 | 0.99357 | 0.99491 | 0.99757 | 0.99757 | 0.98115
CGE | Alimentador San José | IG6 | 0.98506 | 0.98667 | 0.98896 | 0.99095 | 0.99284 | 0.9944 | 0.99596 | 0.99726 | 0.99974 | 1.0019 | 1.0019 | 0.98506
CGE | Alimentador San José | IG5 | 0.99043 | 0.9912 | 0.99377 | 0.99493 | 0.99708 | 0.99845 | 1.0003 | 1.0016 | 1.0051 | 1.0068 | 1.0068 | 0.99043
CGE | Alimentador San José | IG4 | 0.9926 | 0.99701 | 0.99708 | 0.99915 | 1.0007 | 1.0026 | 1.0044 | 1.0061 | 1.0083 | 1.0105 | 1.0105 | 0.9926
CGE | Alimentador San José | IG3 | 1.0006 | 0.99943 | 1.0019 | 1.003 | 1.0049 | 1.0068 | 1.0087 | 1.0104 | 1.0124 | 1.015 | 1.015 | 0.99943
CGE | Alimentador San José | IG2 | 1.0021 | 1.0034 | 1.0057 | 1.0073 | 1.0089 | 1.0107 | 1.0126 | 1.0144 | 1.0166 | 1.0167 | 1.0167 | 1.0021
CGE | Alimentador San José | IG1 | 1.0062 | 1.0081 | 1.0091 | 1.0109 | 1.0127 | 1.0142 | 1.0157 | 1.0173 | 1.019 | 1.0209 | 1.0209 | 1.0062
CGE | Alimentador San Lorenzo | IG10 | 0.99344 | 0.99391 | 0.99373 | 0.99385 | 0.99402 | 0.99392 | 0.99385 | 0.99375 | 0.99376 | 0.99396 | 0.99402 | 0.99344
CGE | Alimentador San Lorenzo | IG9 | 0.99398 | 0.99473 | 0.9947 | 0.99461 | 0.99476 | 0.99469 | 0.99467 | 0.99455 | 0.99461 | 0.99462 | 0.99476 | 0.99398
CGE | Alimentador San Lorenzo | IG8 | 0.99467 | 0.9954 | 0.99536 | 0.99535 | 0.99539 | 0.99538 | 0.99532 | 0.99526 | 0.99527 | 0.99534 | 0.9954 | 0.99467
CGE | Alimentador San Lorenzo | IG7 | 0.99535 | 0.99596 | 0.99606 | 0.99605 | 0.996 | 0.996 | 0.99604 | 0.99601 | 0.99601 | 0.9959 | 0.99606 | 0.99535
CGE | Alimentador San Lorenzo | IG6 | 0.99683 | 0.99664 | 0.99662 | 0.99661 | 0.99666 | 0.99657 | 0.99666 | 0.99659 | 0.99662 | 0.99671 | 0.99683 | 0.99657
CGE | Alimentador San Lorenzo | IG5 | 0.9967 | 0.99723 | 0.99738 | 0.99735 | 0.9973 | 0.9974 | 0.99733 | 0.99748 | 0.9973 | 0.99697 | 0.99748 | 0.9967
CGE | Alimentador San Lorenzo | IG4 | 0.99795 | 0.99805 | 0.99792 | 0.998 | 0.99794 | 0.99798 | 0.998 | 0.99817 | 0.99795 | 0.99853 | 0.99853 | 0.99792
CGE | Alimentador San Lorenzo | IG3 | 0.99853 | 0.99853 | 0.99859 | 0.99862 | 0.99868 | 0.99874 | 0.99873 | 0.99879 | 0.99876 | 0.99815 | 0.99879 | 0.99815
CGE | Alimentador San Lorenzo | IG2 | 0.99918 | 0.99916 | 0.99933 | 0.99953 | 0.99952 | 0.99942 | 0.99945 | 0.99945 | 0.99962 | 0.99974 | 0.99974 | 0.99916
CGE | Alimentador San Lorenzo | IG1 | 1.0013 | 1.0005 | 1.001 | 1.0008 | 1.0005 | 1.0006 | 1.0006 | 1.0002 | 1.0004 | 1.0005 | 1.0013 | 1.0002
CGE | Alimentador San Luis | IG10 | 0.98708 | 0.98754 | 0.98797 | 0.98827 | 0.98889 | 0.98959 | 0.9901 | 0.9906 | 0.9911 | 0.99161 | 0.99161 | 0.98708
CGE | Alimentador San Luis | IG9 | 0.98921 | 0.98941 | 0.98982 | 0.99003 | 0.9904 | 0.99186 | 0.99176 | 0.99227 | 0.99277 | 0.99328 | 0.99328 | 0.98921
CGE | Alimentador San Luis | IG8 | 0.99039 | 0.99093 | 0.99156 | 0.99197 | 0.99252 | 0.99324 | 0.99235 | 0.99413 | 0.99445 | 0.99496 | 0.99496 | 0.99039
CGE | Alimentador San Luis | IG7 | 0.99253 | 0.99285 | 0.99319 | 0.99353 | 0.99394 | 0.99461 | 0.99511 | 0.99563 | 0.99614 | 0.99665 | 0.99665 | 0.99253
CGE | Alimentador San Luis | IG6 | 0.99392 | 0.9945 | 0.99519 | 0.9956 | 0.99612 | 0.99576 | 0.99681 | 0.99732 | 0.99784 | 0.99835 | 0.99835 | 0.99392
CGE | Alimentador San Luis | IG5 | 0.99593 | 0.99595 | 0.99612 | 0.99669 | 0.99738 | 0.99822 | 0.99851 | 0.99903 | 0.99955 | 1.0001 | 1.0001 | 0.99593
CGE | Alimentador San Luis | IG4 | 0.99716 | 0.99781 | 0.99828 | 0.99864 | 0.99924 | 0.99966 | 1.0002 | 1.0007 | 1.0013 | 1.0018 | 1.0018 | 0.99716
CGE | Alimentador San Luis | IG3 | 0.99881 | 0.99943 | 0.9999 | 1.0003 | 1.001 | 1.0016 | 1.0016 | 1.0025 | 1.003 | 1.0035 | 1.0035 | 0.99881
CGE | Alimentador San Luis | IG2 | 1.0007 | 1.0011 | 1.0015 | 1.0021 | 1.0026 | 1.0028 | 1.0035 | 1.0042 | 1.0047 | 1.0053 | 1.0053 | 1.0007
CGE | Alimentador San Luis | IG1 | 1.0022 | 1.0026 | 1.0029 | 1.0034 | 1.004 | 1.0047 | 1.0047 | 1.0032 | 0.9922 | 1.0069 | 1.0069 | 0.9922
CGE | Alimentador San Manuel | IG10 | 0.99884 | 0.99909 | 0.9994 | 0.99955 | 0.99977 | 1 | 1.0002 | 1.0008 | 1.0011 | 1.0014 | 1.0014 | 0.99884
CGE | Alimentador San Manuel | IG9 | 0.99913 | 0.99941 | 0.99971 | 0.99989 | 1.0001 | 1.0003 | 1.0007 | 1.0013 | 1.0016 | 1.0024 | 1.0024 | 0.99913
CGE | Alimentador San Manuel | IG8 | 0.99949 | 0.99968 | 0.99999 | 1.0002 | 1.0004 | 1.0006 | 1.0009 | 1.0013 | 1.0021 | 1.0025 | 1.0025 | 0.99949
CGE | Alimentador San Manuel | IG7 | 0.99976 | 1.0002 | 1.0002 | 1.0005 | 1.0007 | 1.0009 | 1.0011 | 1.0022 | 1.0036 | 1.0059 | 1.0059 | 0.99976
CGE | Alimentador San Manuel | IG6 | 0.99997 | 1.0004 | 1.0005 | 1.0008 | 1.001 | 1.0012 | 1.0014 | 1.0019 | 1.0034 | 1.0037 | 1.0037 | 0.99997
CGE | Alimentador San Manuel | IG5 | 1.0002 | 1.0008 | 1.0008 | 1.0011 | 1.0012 | 1.0015 | 1.0017 | 1.0023 | 1.0033 | 1.0035 | 1.0035 | 1.0002
CGE | Alimentador San Manuel | IG4 | 1.0005 | 1.0009 | 1.0012 | 1.0014 | 1.0016 | 1.0018 | 1.0019 | 1.0024 | 1.005 | 1.0052 | 1.0052 | 1.0005
CGE | Alimentador San Manuel | IG3 | 1.0008 | 1.0012 | 1.0015 | 1.0016 | 1.0018 | 1.002 | 1.0022 | 1.0025 | 1.003 | 1.0046 | 1.0046 | 1.0008
CGE | Alimentador San Manuel | IG2 | 1.0011 | 1.0015 | 1.0017 | 1.0019 | 1.0021 | 1.0022 | 1.0023 | 1.0022 | 1.0034 | 1.0048 | 1.0048 | 1.0011
CGE | Alimentador San Manuel | IG1 | 1.0012 | 1.0015 | 1.0017 | 1.0017 | 1.0016 | 1.0016 | 1.0016 | 1.0011 | 0.99982 | 0.99656 | 1.0017 | 0.99656
CGE | Alimentador San Nicolas | IG10 | 0.99949 | 0.99974 | 0.99962 | 0.99971 | 0.9998 | 0.99991 | 1.0001 | 1.0003 | 1.0006 | 1.0011 | 1.0011 | 0.99949
CGE | Alimentador San Nicolas | IG9 | 0.99961 | 0.99972 | 0.99975 | 0.99971 | 0.99991 | 1.0001 | 1.0003 | 1.0004 | 1.0008 | 1.0011 | 1.0011 | 0.99961
CGE | Alimentador San Nicolas | IG8 | 0.9997 | 1 | 0.99978 | 0.99989 | 1.0001 | 1.0002 | 1.0006 | 1.0008 | 1.0007 | 1.0013 | 1.0013 | 0.9997
CGE | Alimentador San Nicolas | IG7 | 0.99994 | 0.99982 | 0.9999 | 1.0002 | 1.0001 | 1.0006 | 1.0009 | 1.0009 | 1.001 | 1.0014 | 1.0014 | 0.99982
CGE | Alimentador San Nicolas | IG6 | 1.0005 | 0.99988 | 0.99917 | 1.0001 | 1.0003 | 1.0007 | 1.0006 | 1.0008 | 1.0009 | 1.0013 | 1.0013 | 0.99917
CGE | Alimentador San Nicolas | IG5 | 1.0006 | 0.99988 | 1.0002 | 1.0004 | 1.0004 | 1.0005 | 1.0006 | 1.0013 | 1.0008 | 1.0018 | 1.0018 | 0.99988
CGE | Alimentador San Nicolas | IG4 | 1.0001 | 1.0004 | 1 | 1.0002 | 1.0005 | 1.0003 | 1.0002 | 1.0008 | 1.0016 | 1.0029 | 1.0029 | 1
CGE | Alimentador San Nicolas | IG3 | 1.0001 | 1.0002 | 0.99996 | 1.0007 | 1.0011 | 1.0004 | 1 | 1.0022 | 1.0014 | 1.0016 | 1.0022 | 0.99996
CGE | Alimentador San Nicolas | IG2 | 0.99994 | 0.99977 | 0.99994 | 0.99964 | 0.99993 | 1.0001 | 1.001 | 1.0028 | 1.0013 | 1.0017 | 1.0028 | 0.99964
CGE | Alimentador San Nicolas | IG1 | 1.0012 | 0.99848 | 0.9984 | 0.99784 | 0.99704 | 0.99964 | 1.0016 | 1.0008 | 1.006 | 1.0057 | 1.006 | 0.99704
CGE | Alimentador San Pedro | IG10 | 0.97883 | 0.9803 | 0.98204 | 0.98487 | 0.98717 | 0.98956 | 0.99243 | 0.99583 | 0.99848 | 1.0009 | 1.0009 | 0.97883
CGE | Alimentador San Pedro | IG9 | 0.98204 | 0.98377 | 0.9853 | 0.98854 | 0.99072 | 0.99331 | 0.99616 | 0.99901 | 1.0019 | 1.0038 | 1.0038 | 0.98204
CGE | Alimentador San Pedro | IG8 | 0.98514 | 0.98722 | 0.98876 | 0.99231 | 0.99418 | 0.99704 | 1.0001 | 1.0028 | 1.0053 | 1.0079 | 1.0079 | 0.98514
CGE | Alimentador San Pedro | IG7 | 0.98875 | 0.99102 | 0.9929 | 0.99511 | 0.9978 | 1.0002 | 1.0027 | 1.0058 | 1.0093 | 1.0111 | 1.0111 | 0.98875
CGE | Alimentador San Pedro | IG6 | 0.99305 | 0.99395 | 0.9963 | 0.9998 | 1.0023 | 1.0047 | 1.0073 | 1.0095 | 1.0139 | 1.0126 | 1.0139 | 0.99305
CGE | Alimentador San Pedro | IG5 | 0.99445 | 0.99806 | 1.0004 | 1.0023 | 1.0055 | 1.0075 | 1.0072 | 1.0123 | 1.0132 | 1.0109 | 1.0132 | 0.99445
CGE | Alimentador San Pedro | IG4 | 0.9993 | 1.0015 | 1.0041 | 1.0066 | 1.0095 | 1.0122 | 1.0154 | 1.0166 | 1.0203 | 1.0207 | 1.0207 | 0.9993
CGE | Alimentador San Pedro | IG3 | 1.0033 | 1.0053 | 1.0076 | 1.0102 | 1.013 | 1.015 | 1.0179 | 1.0165 | 1.0023 | 1.0153 | 1.0179 | 1.0023
CGE | Alimentador San Pedro | IG2 | 1.0072 | 1.0089 | 1.0117 | 1.0133 | 1.0167 | 1.017 | 1.0207 | 1.021 | 1.0225 | 1.0266 | 1.0266 | 1.0072
CGE | Alimentador San Pedro | IG1 | 1.0095 | 1.0132 | 1.0145 | 1.0149 | 1.0182 | 1.0177 | 1.0153 | 1.0136 | 1.0695 | 1.0741 | 1.0741 | 1.0095
CGE | Alimentador San Vicente | IG10 | 0.96129 | 0.97245 | 0.98437 | 0.99157 | 0.99889 | 1.0064 | 1.014 | 1.0193 | 1.034 | 1.0407 | 1.0407 | 0.96129
CGE | Alimentador San Vicente | IG9 | 0.97586 | 0.98046 | 0.99001 | 0.99734 | 1.0048 | 1.0124 | 1.0202 | 1.0321 | 1.0381 | 1.0458 | 1.0458 | 0.97586
CGE | Alimentador San Vicente | IG8 | 0.98137 | 0.99267 | 0.99576 | 1.0032 | 1.0108 | 1.0266 | 1.0303 | 1.0355 | 1.0441 | 1.0516 | 1.0516 | 0.98137
CGE | Alimentador San Vicente | IG7 | 0.98784 | 0.99424 | 1.0017 | 1.0093 | 1.0155 | 1.0293 | 1.0337 | 1.0408 | 1.0501 | 1.0564 | 1.0564 | 0.98784
CGE | Alimentador San Vicente | IG6 | 0.99275 | 1.0001 | 1.0077 | 1.0216 | 1.0286 | 1.0326 | 1.0386 | 1.0487 | 1.0566 | 1.0659 | 1.0659 | 0.99275
CGE | Alimentador San Vicente | IG5 | 0.9937 | 1.0061 | 1.0123 | 1.0241 | 1.0324 | 1.0377 | 1.0458 | 1.0551 | 1.0642 | 1.0733 | 1.0733 | 0.9937
CGE | Alimentador San Vicente | IG4 | 1.0046 | 1.0111 | 1.0242 | 1.0304 | 1.0358 | 1.0434 | 1.0508 | 1.0625 | 1.0716 | 1.081 | 1.081 | 1.0046
CGE | Alimentador San Vicente | IG3 | 1.0141 | 1.0181 | 1.0292 | 1.0348 | 1.0413 | 1.0514 | 1.0587 | 1.0699 | 1.0793 | 1.0889 | 1.0889 | 1.0141
CGE | Alimentador San Vicente | IG2 | 1.0209 | 1.026 | 1.0335 | 1.0402 | 1.048 | 1.0542 | 1.0681 | 1.0801 | 1.0872 | 1.097 | 1.097 | 1.0209
CGE | Alimentador San Vicente | IG1 | 1.0267 | 1.0322 | 1.0375 | 1.0452 | 1.0521 | 1.0548 | 1.0957 | 1.0853 | 1.0952 | 1.1056 | 1.1056 | 1.0267
CGE | Alimentador Santa Blanca (SE SFdM) | IG10 | 0.98481 | 0.98665 | 0.98716 | 0.98873 | 0.98971 | 0.99067 | 0.99195 | 0.99314 | 0.99421 | 0.99534 | 0.99534 | 0.98481
CGE | Alimentador Santa Blanca (SE SFdM) | IG9 | 0.98671 | 0.98796 | 0.98995 | 0.9919 | 0.99285 | 0.9943 | 0.99542 | 0.99647 | 0.99758 | 0.99886 | 0.99886 | 0.98671
CGE | Alimentador Santa Blanca (SE SFdM) | IG8 | 0.98961 | 0.99018 | 0.99157 | 0.99279 | 0.99402 | 0.99508 | 0.99657 | 0.99795 | 0.99908 | 0.99963 | 0.99963 | 0.98961
CGE | Alimentador Santa Blanca (SE SFdM) | IG7 | 0.9903 | 0.99136 | 0.99304 | 0.99417 | 0.99547 | 0.99681 | 0.99807 | 0.99909 | 1 | 1.0013 | 1.0013 | 0.9903
CGE | Alimentador Santa Blanca (SE SFdM) | IG6 | 0.99235 | 0.99414 | 0.99544 | 0.99666 | 0.99798 | 0.99919 | 1.0001 | 1.0013 | 1.0023 | 1.0042 | 1.0042 | 0.99235
CGE | Alimentador Santa Blanca (SE SFdM) | IG5 | 0.99547 | 0.99633 | 0.99733 | 0.99863 | 0.99981 | 1.0006 | 1.0029 | 1.0041 | 1.0059 | 1.0069 | 1.0069 | 0.99547
CGE | Alimentador Santa Blanca (SE SFdM) | IG4 | 0.99611 | 0.99778 | 0.99876 | 1.0002 | 1.0014 | 1.0024 | 1.0041 | 1.0055 | 1.0067 | 1.0078 | 1.0078 | 0.99611
CGE | Alimentador Santa Blanca (SE SFdM) | IG3 | 0.99828 | 0.99995 | 1.001 | 1.0023 | 1.0033 | 1.0044 | 1.0055 | 1.007 | 1.0078 | 1.0104 | 1.0104 | 0.99828
CGE | Alimentador Santa Blanca (SE SFdM) | IG2 | 1.001 | 1.0017 | 1.0027 | 1.0043 | 1.0049 | 1.0063 | 1.008 | 1.0085 | 1.0106 | 1.0119 | 1.0119 | 1.001
CGE | Alimentador Santa Blanca (SE SFdM) | IG1 | 1.0026 | 1.0036 | 1.005 | 1.006 | 1.007 | 1.0085 | 1.0096 | 1.0108 | 1.012 | 1.0133 | 1.0133 | 1.0026
CGE | Alimentador Santa Cecilia | IG10 | 0.98656 | 0.99024 | 0.99398 | 0.99371 | 0.99677 | 0.99999 | 1.0032 | 1.0071 | 1.0177 | 1.0218 | 1.0218 | 0.98656
CGE | Alimentador Santa Cecilia | IG9 | 0.98949 | 0.99321 | 0.99699 | 0.99618 | 0.99965 | 1.0024 | 1.0066 | 1.0164 | 1.0207 | 1.0206 | 1.0207 | 0.98949
CGE | Alimentador Santa Cecilia | IG8 | 0.99246 | 0.99621 | 0.99893 | 1.0014 | 1.0047 | 1.0084 | 1.0152 | 1.0191 | 1.0232 | 1.0275 | 1.0275 | 0.99246
CGE | Alimentador Santa Cecilia | IG7 | 0.99591 | 0.99924 | 1.0025 | 1.0039 | 1.0084 | 1.0128 | 1.0176 | 1.0222 | 1.026 | 1.0306 | 1.0306 | 0.99591
CGE | Alimentador Santa Cecilia | IG6 | 0.97451 | 0.99861 | 1.0074 | 1.0084 | 1.0109 | 1.0159 | 1.021 | 1.0253 | 1.0302 | 1.0349 | 1.0349 | 0.97451
CGE | Alimentador Santa Cecilia | IG5 | 0.99601 | 1.0054 | 1.0073 | 1.0094 | 1.0127 | 1.0141 | 1.0205 | 1.0284 | 1.0343 | 1.0432 | 1.0432 | 0.99601
CGE | Alimentador Santa Cecilia | IG4 | 1.0047 | 1.0059 | 1.0084 | 1.0116 | 1.0144 | 1.0158 | 1.0255 | 1.0302 | 1.0409 | 1.0488 | 1.0488 | 1.0047
CGE | Alimentador Santa Cecilia | IG3 | 1.004 | 1.0086 | 1.0121 | 1.0136 | 1.0197 | 1.0216 | 1.0295 | 1.0402 | 1.0491 | 1.058 | 1.058 | 1.004
CGE | Alimentador Santa Cecilia | IG2 | 1.0048 | 1.0108 | 1.0152 | 1.019 | 1.0201 | 1.0245 | 1.0324 | 1.0473 | 1.0535 | 1.0608 | 1.0608 | 1.0048
CGE | Alimentador Santa Cecilia | IG1 | 1.0149 | 1.0177 | 1.0168 | 1.0235 | 1.029 | 1.0294 | 1.0362 | 1.0451 | 1.0459 | 1.0496 | 1.0496 | 1.0149
CGE | Alimentador Santa Cruz 2 | IG10 | 0.95534 | 0.95796 | 0.96165 | 0.96453 | 0.9687 | 0.97214 | 0.97688 | 0.98128 | 0.98545 | 0.98847 | 0.98847 | 0.95534
CGE | Alimentador Santa Cruz 2 | IG9 | 0.95828 | 0.96531 | 0.96879 | 0.97199 | 0.97534 | 0.97815 | 0.98273 | 0.98595 | 0.99277 | 0.9954 | 0.9954 | 0.95828
CGE | Alimentador Santa Cruz 2 | IG8 | 0.9668 | 0.97095 | 0.97499 | 0.9777 | 0.98124 | 0.98559 | 0.99001 | 0.99419 | 0.99831 | 1.0017 | 1.0017 | 0.9668
CGE | Alimentador Santa Cruz 2 | IG7 | 0.9728 | 0.97761 | 0.98097 | 0.98433 | 0.98815 | 0.99245 | 0.99651 | 1 | 1.0046 | 1.0091 | 1.0091 | 0.9728
CGE | Alimentador Santa Cruz 2 | IG6 | 0.97894 | 0.98117 | 0.98657 | 0.99022 | 0.9936 | 0.99862 | 1.0022 | 1.0062 | 1.0113 | 1.0172 | 1.0172 | 0.97894
CGE | Alimentador Santa Cruz 2 | IG5 | 0.98529 | 0.99007 | 0.99382 | 0.99741 | 1.0003 | 1.0053 | 1.0104 | 1.0139 | 1.019 | 1.0216 | 1.0216 | 0.98529
CGE | Alimentador Santa Cruz 2 | IG4 | 0.99481 | 0.99605 | 0.99912 | 1.0032 | 1.0075 | 1.0124 | 1.0157 | 1.018 | 1.0244 | 1.029 | 1.029 | 0.99481
CGE | Alimentador Santa Cruz 2 | IG3 | 0.99619 | 1.0029 | 1.0064 | 1.0102 | 1.0138 | 1.0183 | 1.0232 | 1.0267 | 1.0302 | 1.0349 | 1.0349 | 0.99619
CGE | Alimentador Santa Cruz 2 | IG2 | 1.0052 | 1.008 | 1.0131 | 1.0162 | 1.0202 | 1.0252 | 1.0281 | 1.0341 | 1.037 | 1.0394 | 1.0394 | 1.0052
CGE | Alimentador Santa Cruz 2 | IG1 | 1.011 | 1.0136 | 1.0183 | 1.0221 | 1.0253 | 1.0289 | 1.0321 | 1.0369 | 1.0397 | 1.0369 | 1.0397 | 1.011
CGE | Alimentador Santa Julia | IG10 | 0.97331 | 0.97455 | 0.9758 | 0.97827 | 0.97768 | 0.97826 | 0.98107 | 0.983 | 0.98343 | 0.98472 | 0.98472 | 0.97331
CGE | Alimentador Santa Julia | IG9 | 0.97673 | 0.97799 | 0.97951 | 0.98047 | 0.98024 | 0.98106 | 0.98385 | 0.98378 | 0.98698 | 0.98829 | 0.98829 | 0.97673
CGE | Alimentador Santa Julia | IG8 | 0.98021 | 0.98148 | 0.98276 | 0.98399 | 0.98325 | 0.98469 | 0.98784 | 0.99208 | 0.99058 | 0.99191 | 0.99208 | 0.98021
CGE | Alimentador Santa Julia | IG7 | 0.98372 | 0.98501 | 0.98597 | 0.98872 | 0.99035 | 0.99175 | 0.99294 | 0.99389 | 0.995 | 0.99718 | 0.99718 | 0.98372
CGE | Alimentador Santa Julia | IG6 | 0.98728 | 0.99147 | 0.99168 | 0.99182 | 0.99334 | 0.9941 | 0.99494 | 0.9967 | 0.99764 | 0.99929 | 0.99929 | 0.98728
CGE | Alimentador Santa Julia | IG5 | 0.98831 | 0.98909 | 0.99078 | 0.99167 | 0.99373 | 0.99564 | 0.99766 | 0.99919 | 1.0032 | 1.0025 | 1.0032 | 0.98831
CGE | Alimentador Santa Julia | IG4 | 0.99221 | 0.99413 | 0.99535 | 0.9964 | 0.99855 | 1.0009 | 1.0025 | 1.0039 | 1.0051 | 1.0069 | 1.0069 | 0.99221
CGE | Alimentador Santa Julia | IG3 | 0.99902 | 0.99868 | 0.99814 | 1.0006 | 1.0021 | 1.0039 | 1.0053 | 1.0059 | 1.0073 | 1.0087 | 1.0087 | 0.99814
CGE | Alimentador Santa Julia | IG2 | 1.002 | 1.0009 | 1.0027 | 1.0035 | 1.0047 | 1.0063 | 1.0076 | 1.0076 | 1.0088 | 1.0103 | 1.0103 | 1.0009
CGE | Alimentador Santa Julia | IG1 | 1.0053 | 1.0059 | 1.0077 | 1.0075 | 1.0083 | 1.0098 | 1.0101 | 1.0108 | 1.0109 | 1.0113 | 1.0113 | 1.0053
CGE | Alimentador Santa Olga | IG10 | 0.89153 | 0.89784 | 0.90703 | 0.90979 | 0.91712 | 0.92744 | 0.93576 | 0.94342 | 0.9542 | 0.96309 | 0.96309 | 0.89153
CGE | Alimentador Santa Olga | IG9 | 0.90279 | 0.90263 | 0.91172 | 0.91909 | 0.93097 | 0.9375 | 0.94657 | 0.95729 | 0.96693 | 0.97899 | 0.97899 | 0.90263
CGE | Alimentador Santa Olga | IG8 | 0.90661 | 0.91433 | 0.92988 | 0.93579 | 0.94266 | 0.95804 | 0.96312 | 0.97459 | 0.98454 | 0.98917 | 0.98917 | 0.90661
CGE | Alimentador Santa Olga | IG7 | 0.92298 | 0.93048 | 0.93907 | 0.94784 | 0.96061 | 0.96821 | 0.97861 | 0.98747 | 0.995 | 1.0136 | 1.0136 | 0.92298
CGE | Alimentador Santa Olga | IG6 | 0.91885 | 0.94166 | 0.95289 | 0.96178 | 0.96963 | 0.98279 | 0.99283 | 1.0033 | 1.017 | 1.0252 | 1.0252 | 0.91885
CGE | Alimentador Santa Olga | IG5 | 0.93207 | 0.95777 | 0.96925 | 0.97712 | 0.98958 | 0.99488 | 1.009 | 1.0207 | 1.0297 | 1.0477 | 1.0477 | 0.93207
CGE | Alimentador Santa Olga | IG4 | 0.95656 | 0.97196 | 0.98189 | 0.99197 | 1.0051 | 1.0154 | 1.0255 | 1.0381 | 1.0452 | 1.0539 | 1.0539 | 0.95656
CGE | Alimentador Santa Olga | IG3 | 0.96876 | 0.98909 | 0.99673 | 1.0084 | 1.0157 | 1.034 | 1.0439 | 1.0518 | 1.0664 | 1.0759 | 1.0759 | 0.96876
CGE | Alimentador Santa Olga | IG2 | 0.98786 | 1.0047 | 1.011 | 1.0227 | 1.0315 | 1.0451 | 1.058 | 1.0666 | 1.081 | 1.0869 | 1.0869 | 0.98786
CGE | Alimentador Santa Olga | IG1 | 1.0092 | 1.021 | 1.0302 | 1.0389 | 1.0495 | 1.0633 | 1.0725 | 1.0841 | 1.093 | 1.1087 | 1.1087 | 1.0092
CGE | Alimentador Santa Rosa | IG10 | 0.92218 | 0.92149 | 0.92195 | 0.9234 | 0.92552 | 0.92733 | 0.92881 | 0.9296 | 0.93125 | 0.93371 | 0.93371 | 0.92149
CGE | Alimentador Santa Rosa | IG9 | 0.92661 | 0.92872 | 0.93067 | 0.93249 | 0.93434 | 0.93458 | 0.93587 | 0.93817 | 0.94053 | 0.94168 | 0.94168 | 0.92661
CGE | Alimentador Santa Rosa | IG8 | 0.93711 | 0.93686 | 0.94112 | 0.9427 | 0.94426 | 0.94589 | 0.94734 | 0.94862 | 0.94951 | 0.94919 | 0.94951 | 0.93686
CGE | Alimentador Santa Rosa | IG7 | 0.95046 | 0.94851 | 0.95014 | 0.9519 | 0.95363 | 0.95545 | 0.95657 | 0.95802 | 0.95879 | 0.96093 | 0.96093 | 0.94851
CGE | Alimentador Santa Rosa | IG6 | 0.9553 | 0.95756 | 0.95895 | 0.96092 | 0.96308 | 0.96461 | 0.96533 | 0.96803 | 0.96943 | 0.97302 | 0.97302 | 0.9553
CGE | Alimentador Santa Rosa | IG5 | 0.96628 | 0.96768 | 0.96968 | 0.97135 | 0.97353 | 0.97543 | 0.97682 | 0.97913 | 0.9794 | 0.98404 | 0.98404 | 0.96628
CGE | Alimentador Santa Rosa | IG4 | 0.97666 | 0.97884 | 0.97978 | 0.98133 | 0.9848 | 0.98549 | 0.98796 | 0.98802 | 0.98969 | 0.99071 | 0.99071 | 0.97666
CGE | Alimentador Santa Rosa | IG3 | 0.98711 | 0.98883 | 0.99156 | 0.99346 | 0.994 | 0.9968 | 0.99845 | 1.001 | 1.0012 | 1.0078 | 1.0078 | 0.98711
CGE | Alimentador Santa Rosa | IG2 | 0.997 | 0.99973 | 1.0016 | 1.0029 | 1.0054 | 1.008 | 1.01 | 1.0105 | 1.0132 | 1.0166 | 1.0166 | 0.997
CGE | Alimentador Santa Rosa | IG1 | 1.0075 | 1.0096 | 1.0119 | 1.0137 | 1.0158 | 1.0173 | 1.0196 | 1.0218 | 1.0226 | 1.0388 | 1.0388 | 1.0075
CGE | Alimentador Santo Domingo | IG10 | 0.98613 | 0.98653 | 0.98719 | 0.98771 | 0.9882 | 0.98876 | 0.98915 | 0.98952 | 0.98985 | 0.99026 | 0.99026 | 0.98613
CGE | Alimentador Santo Domingo | IG9 | 0.98793 | 0.98846 | 0.98894 | 0.98977 | 0.99015 | 0.99047 | 0.99057 | 0.99086 | 0.99116 | 0.99159 | 0.99159 | 0.98793
CGE | Alimentador Santo Domingo | IG8 | 0.99103 | 0.99044 | 0.99078 | 0.99143 | 0.9918 | 0.99218 | 0.99236 | 0.99266 | 0.99307 | 0.99349 | 0.99349 | 0.99044
CGE | Alimentador Santo Domingo | IG7 | 0.99159 | 0.9929 | 0.99253 | 0.99311 | 0.99356 | 0.99392 | 0.99418 | 0.99468 | 0.99505 | 0.99507 | 0.99507 | 0.99159
CGE | Alimentador Santo Domingo | IG6 | 0.99425 | 0.99424 | 0.99457 | 0.99487 | 0.99532 | 0.99567 | 0.99588 | 0.99639 | 0.99733 | 0.99719 | 0.99733 | 0.99424
CGE | Alimentador Santo Domingo | IG5 | 0.99595 | 0.99626 | 0.99617 | 0.99672 | 0.99709 | 0.99758 | 0.99778 | 0.99827 | 0.99885 | 0.99881 | 0.99885 | 0.99595
CGE | Alimentador Santo Domingo | IG4 | 0.99754 | 0.99784 | 0.99838 | 0.99847 | 0.99893 | 0.9992 | 0.99963 | 1.0002 | 1.0005 | 1 | 1.0005 | 0.99754
CGE | Alimentador Santo Domingo | IG3 | 0.99868 | 0.99976 | 0.99974 | 1.0003 | 1.0007 | 1.0011 | 1.0013 | 1.0018 | 1.0019 | 1.0022 | 1.0022 | 0.99868
CGE | Alimentador Santo Domingo | IG2 | 1.001 | 1.0015 | 1.0019 | 1.0021 | 1.0025 | 1.0028 | 1.0032 | 1.0035 | 1.0039 | 1.0042 | 1.0042 | 1.001
CGE | Alimentador Santo Domingo | IG1 | 1.0028 | 1.0032 | 1.0035 | 1.0038 | 1.0041 | 1.0045 | 1.0049 | 1.0053 | 1.0056 | 1.0058 | 1.0058 | 1.0028
CGE | Alimentador Sarmiento | IG10 | 0.9765 | 0.98318 | 0.98634 | 0.99094 | 0.99547 | 1.0005 | 1.0051 | 1.0099 | 1.0158 | 1.0216 | 1.0216 | 0.9765
CGE | Alimentador Sarmiento | IG9 | 0.98365 | 0.9895 | 0.99195 | 0.99773 | 1.0017 | 1.008 | 1.0123 | 1.0171 | 1.0227 | 1.0269 | 1.0269 | 0.98365
CGE | Alimentador Sarmiento | IG8 | 0.98697 | 0.99149 | 0.99778 | 1.0023 | 1.0065 | 1.0128 | 1.0169 | 1.023 | 1.0278 | 1.0326 | 1.0326 | 0.98697
CGE | Alimentador Sarmiento | IG7 | 0.9933 | 0.99762 | 1.0018 | 1.0077 | 1.0111 | 1.0178 | 1.0233 | 1.0286 | 1.0332 | 1.0388 | 1.0388 | 0.9933
CGE | Alimentador Sarmiento | IG6 | 0.99814 | 1.0007 | 1.0081 | 1.0136 | 1.0182 | 1.0236 | 1.0289 | 1.0334 | 1.0388 | 1.0445 | 1.0445 | 0.99814
CGE | Alimentador Sarmiento | IG5 | 0.99977 | 1.0076 | 1.0142 | 1.019 | 1.0235 | 1.0292 | 1.0337 | 1.0389 | 1.0445 | 1.0506 | 1.0506 | 0.99977
CGE | Alimentador Sarmiento | IG4 | 1.0082 | 1.0126 | 1.0171 | 1.0216 | 1.028 | 1.0342 | 1.04 | 1.0442 | 1.05 | 1.0553 | 1.0553 | 1.0082
CGE | Alimentador Sarmiento | IG3 | 1.0143 | 1.0187 | 1.023 | 1.0274 | 1.0332 | 1.039 | 1.0445 | 1.0498 | 1.0557 | 1.0611 | 1.0611 | 1.0143
CGE | Alimentador Sarmiento | IG2 | 1.0193 | 1.0226 | 1.0273 | 1.0331 | 1.0388 | 1.0441 | 1.0501 | 1.0553 | 1.0612 | 1.0669 | 1.0669 | 1.0193
CGE | Alimentador Sarmiento | IG1 | 1.0228 | 1.0274 | 1.0327 | 1.0375 | 1.0429 | 1.048 | 1.054 | 1.0595 | 1.0649 | 1.0699 | 1.0699 | 1.0228
CGE | Alimentador Socos | IG10 | 0.99909 | 1.0032 | 1.0084 | 1.0131 | 1.0184 | 1.0236 | 1.0283 | 1.0336 | 1.0395 | 1.0444 | 1.0444 | 0.99909
CGE | Alimentador Socos | IG9 | 1.0033 | 1.0073 | 1.0125 | 1.0166 | 1.0233 | 1.0268 | 1.0322 | 1.0379 | 1.0436 | 1.0491 | 1.0491 | 1.0033
CGE | Alimentador Socos | IG8 | 1.0052 | 1.0112 | 1.0164 | 1.0212 | 1.0262 | 1.0319 | 1.0371 | 1.0418 | 1.0469 | 1.0514 | 1.0514 | 1.0052
CGE | Alimentador Socos | IG7 | 1.0095 | 1.0132 | 1.0198 | 1.0254 | 1.0303 | 1.0355 | 1.041 | 1.0458 | 1.0505 | 1.0544 | 1.0544 | 1.0095
CGE | Alimentador Socos | IG6 | 1.0125 | 1.0178 | 1.0229 | 1.0286 | 1.034 | 1.0392 | 1.0445 | 1.0496 | 1.0546 | 1.0613 | 1.0613 | 1.0125
CGE | Alimentador Socos | IG5 | 1.0192 | 1.0242 | 1.0271 | 1.0311 | 1.0366 | 1.0435 | 1.0472 | 1.0531 | 1.0556 | 1.0634 | 1.0634 | 1.0192
CGE | Alimentador Socos | IG4 | 1.0199 | 1.0312 | 1.0324 | 1.0337 | 1.0426 | 1.0454 | 1.0529 | 1.0568 | 1.0637 | 1.0685 | 1.0685 | 1.0199
CGE | Alimentador Socos | IG3 | 1.0244 | 1.0271 | 1.0344 | 1.037 | 1.0462 | 1.0511 | 1.057 | 1.0592 | 1.0679 | 1.0735 | 1.0735 | 1.0244
CGE | Alimentador Socos | IG2 | 1.011 | 1.0305 | 1.026 | 1.0409 | 1.0435 | 1.053 | 1.0612 | 1.0614 | 1.0721 | 1.077 | 1.077 | 1.011
CGE | Alimentador Socos | IG1 | 1.0314 | 1.0174 | 1.029 | 1.0318 | 1.0515 | 1.0451 | 1.0639 | 1.0529 | 1.0694 | 1.0811 | 1.0811 | 1.0174
CGE | Alimentador Sotaqui | IG10 | 0.96539 | 0.96804 | 0.9696 | 0.97176 | 0.9727 | 0.97444 | 0.97683 | 0.97841 | 0.98015 | 0.98223 | 0.98223 | 0.96539
CGE | Alimentador Sotaqui | IG9 | 0.97172 | 0.96845 | 0.97293 | 0.97597 | 0.97664 | 0.97761 | 0.98051 | 0.98286 | 0.98374 | 0.98513 | 0.98513 | 0.96845
CGE | Alimentador Sotaqui | IG8 | 0.97092 | 0.97665 | 0.9777 | 0.97836 | 0.98229 | 0.98417 | 0.9873 | 0.98851 | 0.98939 | 0.99082 | 0.99082 | 0.97092
CGE | Alimentador Sotaqui | IG7 | 0.97448 | 0.9779 | 0.98009 | 0.98239 | 0.98396 | 0.98707 | 0.99046 | 0.99173 | 0.99319 | 0.99435 | 0.99435 | 0.97448
CGE | Alimentador Sotaqui | IG6 | 0.98406 | 0.9813 | 0.98221 | 0.98605 | 0.98888 | 0.9941 | 0.99574 | 0.99719 | 0.99886 | 1.0003 | 1.0003 | 0.9813
CGE | Alimentador Sotaqui | IG5 | 0.98751 | 0.98826 | 0.99065 | 0.99244 | 0.99537 | 0.99766 | 0.99959 | 1.0013 | 1.0023 | 1.0045 | 1.0045 | 0.98751
CGE | Alimentador Sotaqui | IG4 | 0.99182 | 0.9929 | 0.99448 | 0.99675 | 0.99938 | 1.0018 | 1.0033 | 1.0045 | 1.0067 | 1.0082 | 1.0082 | 0.99182
CGE | Alimentador Sotaqui | IG3 | 0.99643 | 0.99752 | 0.99926 | 1.0005 | 1.0042 | 1.0054 | 1.0077 | 1.0075 | 1.0113 | 1.0117 | 1.0117 | 0.99643
CGE | Alimentador Sotaqui | IG2 | 0.99173 | 0.99927 | 1.0003 | 0.99905 | 1.0009 | 1.0063 | 1.0028 | 1.0049 | 1.0015 | 1.0048 | 1.0063 | 0.99173
CGE | Alimentador Sotaqui | IG1 | 0.99997 | 0.99837 | 0.99921 | 1.0016 | 1.0085 | 1.012 | 1.0169 | 1.0189 | 1.0189 | 1.0164 | 1.0189 | 0.99837
CGE | Alimentador Super Pollo | IG10 | 0.99777 | 0.99791 | 0.99814 | 0.99835 | 0.99844 | 0.99864 | 0.99882 | 0.999 | 0.99916 | 0.99933 | 0.99933 | 0.99777
CGE | Alimentador Super Pollo | IG9 | 0.99802 | 0.99814 | 0.99834 | 0.99845 | 0.99868 | 0.99895 | 0.99908 | 0.99924 | 0.9994 | 0.99956 | 0.99956 | 0.99802
CGE | Alimentador Super Pollo | IG8 | 0.99825 | 0.99841 | 0.99871 | 0.99883 | 0.999 | 0.99911 | 0.99932 | 0.99948 | 0.99966 | 0.99985 | 0.99985 | 0.99825
CGE | Alimentador Super Pollo | IG7 | 0.99855 | 0.99868 | 0.99879 | 0.99895 | 0.9992 | 0.99937 | 0.99957 | 0.99977 | 0.99992 | 1.0001 | 1.0001 | 0.99855
CGE | Alimentador Super Pollo | IG6 | 0.99879 | 0.99888 | 0.99914 | 0.99934 | 0.9995 | 0.99964 | 0.99982 | 1 | 1.0002 | 1.0003 | 1.0003 | 0.99879
CGE | Alimentador Super Pollo | IG5 | 0.99908 | 0.99912 | 0.99937 | 0.99952 | 0.99967 | 0.99993 | 1.0001 | 1.0003 | 1.0004 | 1.0006 | 1.0006 | 0.99908
CGE | Alimentador Super Pollo | IG4 | 0.99928 | 0.99938 | 0.99963 | 0.99989 | 1 | 1.0002 | 1.0004 | 1.0005 | 1.0007 | 1.0008 | 1.0008 | 0.99928
CGE | Alimentador Super Pollo | IG3 | 0.99951 | 0.99967 | 0.99989 | 1.0001 | 1.0003 | 1.0004 | 1.0006 | 1.0008 | 1.0009 | 1.0011 | 1.0011 | 0.99951
CGE | Alimentador Super Pollo | IG2 | 0.99976 | 0.99988 | 1.0001 | 1.0002 | 1.0004 | 1.0006 | 1.0008 | 1.001 | 1.0012 | 1.0013 | 1.0013 | 0.99976
CGE | Alimentador Super Pollo | IG1 | 0.99994 | 1.0001 | 1.0003 | 1.0005 | 1.0007 | 1.0009 | 1.0011 | 1.0013 | 1.0014 | 1.0016 | 1.0016 | 0.99994
CGE | Alimentador Tadeo Haenke | IG10 | 0.99975 | 1.0001 | 1.0008 | 1.0012 | 1.0025 | 1.0032 | 1.0032 | 1.0043 | 1.0049 | 1.006 | 1.006 | 0.99975
CGE | Alimentador Tadeo Haenke | IG9 | 0.99983 | 1.0005 | 1.0012 | 1.0018 | 1.0025 | 1.0031 | 1.0039 | 1.0046 | 1.0052 | 1.0058 | 1.0058 | 0.99983
CGE | Alimentador Tadeo Haenke | IG8 | 1 | 1.0006 | 1.0013 | 1.0019 | 1.0026 | 1.0033 | 1.004 | 1.0047 | 1.0053 | 1.0059 | 1.0059 | 1
CGE | Alimentador Tadeo Haenke | IG7 | 1.0003 | 1.0008 | 1.0016 | 1.0022 | 1.003 | 1.0035 | 1.0043 | 1.005 | 1.0058 | 1.0062 | 1.0062 | 1.0003
CGE | Alimentador Tadeo Haenke | IG6 | 1.0009 | 1.0014 | 1.002 | 1.0024 | 1.0034 | 1.0041 | 1.0049 | 1.0059 | 1.0061 | 1.0075 | 1.0075 | 1.0009
CGE | Alimentador Tadeo Haenke | IG5 | 1.0011 | 1.0019 | 1.0028 | 1.0029 | 1.0034 | 1.0042 | 1.0058 | 1.0062 | 1.0066 | 1.0073 | 1.0073 | 1.0011
CGE | Alimentador Tadeo Haenke | IG4 | 1.0017 | 1.0028 | 1.0032 | 1.0034 | 1.0048 | 1.0055 | 1.0059 | 1.0063 | 1.0071 | 1.0083 | 1.0083 | 1.0017
CGE | Alimentador Tadeo Haenke | IG3 | 1.0025 | 1.0031 | 1.0035 | 1.0045 | 1.0052 | 1.0059 | 1.0066 | 1.0073 | 1.008 | 1.0087 | 1.0087 | 1.0025
CGE | Alimentador Tadeo Haenke | IG2 | 1.0028 | 1.0035 | 1.0042 | 1.0049 | 1.0056 | 1.0063 | 1.0061 | 1.0077 | 1.0084 | 1.0091 | 1.0091 | 1.0028
CGE | Alimentador Tadeo Haenke | IG1 | 1.0031 | 1.0041 | 1.0045 | 1.0063 | 1.0059 | 1.0066 | 1.007 | 1.008 | 1.0087 | 1.0094 | 1.0094 | 1.0031
CGE | Alimentador Talcuna | IG10 | 0.95792 | 0.96097 | 0.96327 | 0.96591 | 0.96915 | 0.9716 | 0.97349 | 0.98032 | 0.98325 | 0.98621 | 0.98621 | 0.95792
CGE | Alimentador Talcuna | IG9 | 0.96313 | 0.96559 | 0.96806 | 0.9705 | 0.97301 | 0.97539 | 0.97715 | 0.98769 | 0.99069 | 0.99371 | 0.99371 | 0.96313
CGE | Alimentador Talcuna | IG8 | 0.97114 | 0.97467 | 0.9779 | 0.98009 | 0.9817 | 0.98267 | 0.99245 | 0.99541 | 0.99854 | 1.0016 | 1.0016 | 0.97114
CGE | Alimentador Talcuna | IG7 | 0.9819 | 0.98237 | 0.98658 | 0.98822 | 0.99122 | 0.99293 | 1.0003 | 1.0032 | 1.0063 | 1.0095 | 1.0095 | 0.9819
CGE | Alimentador Talcuna | IG6 | 0.99011 | 0.99353 | 0.99531 | 0.99825 | 0.99894 | 1.0014 | 1.0082 | 1.0111 | 1.0143 | 1.0175 | 1.0175 | 0.99011
CGE | Alimentador Talcuna | IG5 | 0.99712 | 1.0016 | 1.0026 | 1.0052 | 1.0065 | 1.0131 | 1.0163 | 1.0193 | 1.0225 | 1.0258 | 1.0258 | 0.99712
CGE | Alimentador Talcuna | IG4 | 1.0043 | 1.0077 | 1.01 | 1.0119 | 1.018 | 1.0213 | 1.0246 | 1.0276 | 1.031 | 1.0343 | 1.0343 | 1.0043
CGE | Alimentador Talcuna | IG3 | 1.0142 | 1.0156 | 1.0195 | 1.0227 | 1.0264 | 1.0298 | 1.0332 | 1.0361 | 1.0396 | 1.0431 | 1.0431 | 1.0142
CGE | Alimentador Talcuna | IG2 | 1.0199 | 1.0233 | 1.0272 | 1.0304 | 1.0335 | 1.0386 | 1.0422 | 1.0449 | 1.0484 | 1.0519 | 1.0519 | 1.0199
CGE | Alimentador Talcuna | IG1 | 1.0202 | 1.0276 | 1.0324 | 1.0356 | 1.0418 | 1.0474 | 1.051 | 1.052 | 1.0554 | 1.0597 | 1.0597 | 1.0202
CGE | Alimentador Tambo | IG10 | 0.99799 | 1 | 1.0014 | 1.0027 | 1.0046 | 1.006 | 1.008 | 1.0095 | 1.0116 | 1.0133 | 1.0133 | 0.99799
CGE | Alimentador Tambo | IG9 | 0.99775 | 1.0005 | 1.0017 | 1.0032 | 1.0048 | 1.0065 | 1.0082 | 1.0099 | 1.0115 | 1.0132 | 1.0132 | 0.99775
CGE | Alimentador Tambo | IG8 | 0.99904 | 1.0009 | 1.0023 | 1.0038 | 1.0053 | 1.0072 | 1.0087 | 1.0103 | 1.0119 | 1.0136 | 1.0136 | 0.99904
CGE | Alimentador Tambo | IG7 | 0.9994 | 1.0014 | 1.0027 | 1.0044 | 1.006 | 1.0076 | 1.0092 | 1.0109 | 1.0125 | 1.0142 | 1.0142 | 0.9994
CGE | Alimentador Tambo | IG6 | 0.99994 | 1.0019 | 1.0031 | 1.0048 | 1.0065 | 1.008 | 1.0097 | 1.0113 | 1.013 | 1.0147 | 1.0147 | 0.99994
CGE | Alimentador Tambo | IG5 | 1.0004 | 1.0023 | 1.0036 | 1.0053 | 1.0071 | 1.0087 | 1.0103 | 1.012 | 1.0138 | 1.0157 | 1.0157 | 1.0004
CGE | Alimentador Tambo | IG4 | 1.0009 | 1.003 | 1.0041 | 1.0055 | 1.0077 | 1.0093 | 1.0106 | 1.0124 | 1.0139 | 1.0153 | 1.0153 | 1.0009
CGE | Alimentador Tambo | IG3 | 1.0013 | 1.0033 | 1.0048 | 1.0065 | 1.0086 | 1.0105 | 1.0113 | 1.013 | 1.0145 | 1.0165 | 1.0165 | 1.0013
CGE | Alimentador Tambo | IG2 | 1.0022 | 1.0043 | 1.0051 | 1.0069 | 1.0092 | 1.0096 | 1.0126 | 1.0133 | 1.0145 | 1.0189 | 1.0189 | 1.0022
CGE | Alimentador Tambo | IG1 | 1.0025 | 1.0044 | 1.0057 | 1.0076 | 1.0096 | 1.0106 | 1.0118 | 1.0149 | 1.0168 | 1.0186 | 1.0186 | 1.0025
CGE | Alimentador Tantehue | IG10 | 0.9846 | 0.98547 | 0.98785 | 0.98866 | 0.98964 | 0.9901 | 0.99099 | 0.99162 | 0.99262 | 0.99325 | 0.99325 | 0.9846
CGE | Alimentador Tantehue | IG9 | 0.98656 | 0.9874 | 0.98822 | 0.99008 | 0.99132 | 0.99195 | 0.99269 | 0.99346 | 0.9946 | 0.99532 | 0.99532 | 0.98656
CGE | Alimentador Tantehue | IG8 | 0.98851 | 0.98934 | 0.99161 | 0.99222 | 0.99317 | 0.99394 | 0.99483 | 0.99577 | 0.99647 | 0.99683 | 0.99683 | 0.98851
CGE | Alimentador Tantehue | IG7 | 0.99045 | 0.99136 | 0.99427 | 0.99429 | 0.99501 | 0.99607 | 0.99693 | 0.99786 | 0.99902 | 0.99936 | 0.99936 | 0.99045
CGE | Alimentador Tantehue | IG6 | 0.99244 | 0.99425 | 0.99627 | 0.99628 | 0.99709 | 0.99788 | 0.99861 | 0.99949 | 1.0005 | 1.001 | 1.001 | 0.99244
CGE | Alimentador Tantehue | IG5 | 0.99585 | 0.99606 | 0.99694 | 0.99787 | 0.99879 | 0.99987 | 1.001 | 1.001 | 1.0024 | 1.0042 | 1.0042 | 0.99585
CGE | Alimentador Tantehue | IG4 | 0.99693 | 0.99821 | 0.99955 | 1.0001 | 1.0009 | 1.002 | 1.003 | 1.0045 | 1.0055 | 1.0052 | 1.0055 | 0.99693
CGE | Alimentador Tantehue | IG3 | 0.99915 | 0.99968 | 1.0006 | 1.0014 | 1.0018 | 1.0028 | 1.0044 | 1.0061 | 1.0071 | 1.0081 | 1.0081 | 0.99915
CGE | Alimentador Tantehue | IG2 | 1.0002 | 1.0009 | 1.0023 | 1.0029 | 1.0034 | 1.0044 | 1.0062 | 1.0091 | 1.0099 | 1.0108 | 1.0108 | 1.0002
CGE | Alimentador Tantehue | IG1 | 1.0032 | 1.0012 | 1.0037 | 1.0045 | 1.0047 | 1.0067 | 1.0096 | 1.0113 | 1.013 | 1.014 | 1.014 | 1.0012
CGE | Alimentador Tinguiririca | IG10 | 0.92965 | 0.93466 | 0.93964 | 0.94466 | 0.94986 | 0.95502 | 0.96029 | 0.96573 | 0.96727 | 0.96598 | 0.96727 | 0.92965
CGE | Alimentador Tinguiririca | IG9 | 0.93802 | 0.94302 | 0.94821 | 0.95333 | 0.9586 | 0.96401 | 0.96929 | 0.97484 | 0.9804 | 0.98593 | 0.98593 | 0.93802
CGE | Alimentador Tinguiririca | IG8 | 0.94661 | 0.95172 | 0.95697 | 0.969 | 0.96763 | 0.97315 | 0.97868 | 0.98421 | 0.98979 | 0.99548 | 0.99548 | 0.94661
CGE | Alimentador Tinguiririca | IG7 | 0.95539 | 0.96073 | 0.96602 | 0.97449 | 0.97704 | 0.98235 | 0.98813 | 0.99381 | 0.99965 | 1.0056 | 1.0056 | 0.95539
CGE | Alimentador Tinguiririca | IG6 | 0.96451 | 0.96993 | 0.97926 | 0.98196 | 0.98364 | 0.99222 | 0.99806 | 0.98102 | 1.01 | 1.0161 | 1.0161 | 0.96451
CGE | Alimentador Tinguiririca | IG5 | 0.97392 | 0.93654 | 0.94171 | 0.9464 | 0.95077 | 0.95705 | 0.96288 | 0.96867 | 0.97457 | 0.98203 | 0.98203 | 0.93654
CGE | Alimentador Tinguiririca | IG4 | 0.94322 | 0.95068 | 0.95796 | 0.96725 | 0.97271 | 0.97522 | 0.98163 | 0.98645 | 0.99124 | 0.99669 | 0.99669 | 0.94322
CGE | Alimentador Tinguiririca | IG3 | 0.97109 | 0.97369 | 0.97747 | 0.98325 | 0.99056 | 0.99817 | 1.0046 | 1.0101 | 1.0166 | 1.0241 | 1.0241 | 0.97109
CGE | Alimentador Tinguiririca | IG2 | 0.99027 | 0.99459 | 1.0025 | 1.0073 | 1.0145 | 1.0193 | 1.0256 | 1.0334 | 1.0396 | 1.0439 | 1.0439 | 0.99027
CGE | Alimentador Tinguiririca | IG1 | 1.0102 | 1.0143 | 1.0189 | 1.022 | 1.026 | 1.0263 | 1.0287 | 1.0337 | 1.0442 | 1.0481 | 1.0481 | 1.0102
CGE | Alimentador Tipaume | IG10 | 0.95697 | 0.95888 | 0.95953 | 0.95997 | 0.96095 | 0.96195 | 0.96173 | 0.96282 | 0.96353 | 0.96465 | 0.96465 | 0.95697
CGE | Alimentador Tipaume | IG9 | 0.96151 | 0.96356 | 0.96415 | 0.96475 | 0.96552 | 0.96629 | 0.96633 | 0.96755 | 0.96713 | 0.96848 | 0.96848 | 0.96151
CGE | Alimentador Tipaume | IG8 | 0.96607 | 0.96755 | 0.9689 | 0.96929 | 0.97017 | 0.97046 | 0.97103 | 0.97256 | 0.97361 | 0.97432 | 0.97432 | 0.96607
CGE | Alimentador Tipaume | IG7 | 0.97161 | 0.9718 | 0.97343 | 0.97433 | 0.97543 | 0.97599 | 0.97684 | 0.97801 | 0.97868 | 0.9786 | 0.97868 | 0.97161
CGE | Alimentador Tipaume | IG6 | 0.97831 | 0.97718 | 0.97802 | 0.97915 | 0.97994 | 0.98075 | 0.98131 | 0.9817 | 0.98273 | 0.98287 | 0.98287 | 0.97718
CGE | Alimentador Tipaume | IG5 | 0.98294 | 0.98245 | 0.98315 | 0.98383 | 0.98474 | 0.98598 | 0.98654 | 0.98813 | 0.98751 | 0.98922 | 0.98922 | 0.98245
CGE | Alimentador Tipaume | IG4 | 0.98629 | 0.98666 | 0.98775 | 0.98854 | 0.9898 | 0.99075 | 0.99028 | 0.99351 | 0.99275 | 0.99167 | 0.99351 | 0.98629
CGE | Alimentador Tipaume | IG3 | 0.9911 | 0.99184 | 0.99287 | 0.99382 | 0.99452 | 0.99507 | 0.99568 | 0.99665 | 0.99701 | 0.99876 | 0.99876 | 0.9911
CGE | Alimentador Tipaume | IG2 | 0.99597 | 0.99754 | 0.99793 | 0.99897 | 0.99952 | 1.0003 | 1.0007 | 1.002 | 1.0033 | 1.0033 | 1.0033 | 0.99597
CGE | Alimentador Tipaume | IG1 | 1.0003 | 1.0013 | 1.0022 | 1.0031 | 1.0037 | 1.0046 | 1.0063 | 1.0078 | 1.0083 | 1.0068 | 1.0083 | 1.0003
CGE | Alimentador Trebulco | IG10 | 0.9372 | 0.93026 | 0.93509 | 0.94096 | 0.94426 | 0.95222 | 0.95555 | 0.95961 | 0.96537 | 0.98077 | 0.98077 | 0.93026
CGE | Alimentador Trebulco | IG9 | 0.93206 | 0.93294 | 0.93718 | 0.94118 | 0.95339 | 0.96217 | 0.96659 | 0.97083 | 0.97532 | 0.9898 | 0.9898 | 0.93206
CGE | Alimentador Trebulco | IG8 | 0.93909 | 0.94074 | 0.94645 | 0.95357 | 0.96291 | 0.97428 | 0.97654 | 0.98127 | 0.99282 | 0.99756 | 0.99756 | 0.93909
CGE | Alimentador Trebulco | IG7 | 0.95866 | 0.95375 | 0.95941 | 0.96383 | 0.97066 | 0.98112 | 0.98699 | 0.98998 | 0.97869 | 0.99377 | 0.99377 | 0.95375
CGE | Alimentador Trebulco | IG6 | 0.96338 | 0.97005 | 0.96915 | 0.97371 | 0.98061 | 0.99239 | 0.99594 | 0.99658 | 0.99289 | 0.99937 | 0.99937 | 0.96338
CGE | Alimentador Trebulco | IG5 | 0.97382 | 0.977 | 0.98141 | 0.98723 | 0.99395 | 1.0022 | 1.0065 | 1.0173 | 1.0019 | 1.0139 | 1.0173 | 0.97382
CGE | Alimentador Trebulco | IG4 | 0.98282 | 0.98631 | 0.99272 | 0.99771 | 1.0038 | 1.0133 | 1.0172 | 1.0272 | 1.0199 | 1.0292 | 1.0292 | 0.98282
CGE | Alimentador Trebulco | IG3 | 0.99602 | 0.99844 | 1.0041 | 1.0089 | 1.0144 | 1.024 | 1.026 | 1.0301 | 1.0272 | 1.0407 | 1.0407 | 0.99602
CGE | Alimentador Trebulco | IG2 | 1.0064 | 1.0107 | 1.0134 | 1.0186 | 1.0237 | 1.0307 | 1.0376 | 1.0399 | 1.0401 | 1.0507 | 1.0507 | 1.0064
CGE | Alimentador Trebulco | IG1 | 1.0113 | 1.0165 | 1.0215 | 1.027 | 1.0326 | 1.0396 | 1.0439 | 1.0481 | 1.0532 | 1.0557 | 1.0557 | 1.0113
CGE | Alimentador Tutuquen | IG10 | 1 | 1 | 1 | 1 | 1 | 1 | 1 | 1 | 1 | 1 | 1 | 1
CGE | Alimentador Tutuquen | IG9 | 1 | 1 | 1 | 1 | 1 | 1 | 1 | 1 | 1 | 1 | 1 | 1
CGE | Alimentador Tutuquen | IG8 | 1 | 1 | 1 | 1 | 1 | 1 | 1 | 1 | 1 | 1 | 1 | 1
CGE | Alimentador Tutuquen | IG7 | 1 | 1 | 1 | 1 | 1 | 1 | 1 | 1 | 1 | 1 | 1 | 1
CGE | Alimentador Tutuquen | IG6 | 1 | 1 | 1 | 1 | 1 | 1 | 1 | 1 | 1 | 1 | 1 | 1
CGE | Alimentador Tutuquen | IG5 | 1 | 1 | 1 | 1 | 1 | 1 | 1 | 1 | 1 | 1 | 1 | 1
CGE | Alimentador Tutuquen | IG4 | 1 | 1 | 1 | 1 | 1 | 1 | 1 | 1 | 1 | 1 | 1 | 1
CGE | Alimentador Tutuquen | IG3 | 1 | 1 | 1 | 1 | 1 | 1 | 1 | 1 | 1 | 1 | 1 | 1
CGE | Alimentador Tutuquen | IG2 | 1 | 1 | 1 | 1 | 1 | 1 | 1 | 1 | 1 | 1 | 1 | 1
CGE | Alimentador Tutuquen | IG1 | 1 | 1 | 1 | 1 | 1 | 1 | 1 | 1 | 1 | 1 | 1 | 1
CGE | Alimentador Vaqueria | IG10 | 0.95455 | 0.95439 | 0.95427 | 0.95525 | 0.95637 | 0.9589 | 0.95957 | 0.96095 | 0.96208 | 0.96316 | 0.96316 | 0.95427
CGE | Alimentador Vaqueria | IG9 | 0.9592 | 0.95942 | 0.95987 | 0.96037 | 0.96247 | 0.96542 | 0.96626 | 0.9679 | 0.9694 | 0.9703 | 0.9703 | 0.9592
CGE | Alimentador Vaqueria | IG8 | 0.96486 | 0.96404 | 0.9652 | 0.96563 | 0.96969 | 0.97155 | 0.97198 | 0.97198 | 0.97365 | 0.97745 | 0.97745 | 0.96404
CGE | Alimentador Vaqueria | IG7 | 0.9682 | 0.96958 | 0.97045 | 0.97121 | 0.97132 | 0.9742 | 0.97624 | 0.97754 | 0.97936 | 0.9797 | 0.9797 | 0.9682
CGE | Alimentador Vaqueria | IG6 | 0.97337 | 0.97428 | 0.9751 | 0.97993 | 0.97875 | 0.98141 | 0.98172 | 0.98302 | 0.98421 | 0.98659 | 0.98659 | 0.97337
CGE | Alimentador Vaqueria | IG5 | 0.97897 | 0.97989 | 0.98121 | 0.98375 | 0.98411 | 0.98572 | 0.98591 | 0.989 | 0.98865 | 0.99184 | 0.99184 | 0.97897
CGE | Alimentador Vaqueria | IG4 | 0.98388 | 0.98508 | 0.98639 | 0.98947 | 0.98987 | 0.99194 | 0.9946 | 0.99477 | 0.99739 | 0.99783 | 0.99783 | 0.98388
CGE | Alimentador Vaqueria | IG3 | 0.98933 | 0.99054 | 0.99201 | 0.99318 | 0.99464 | 0.99732 | 0.99819 | 1.0001 | 1.001 | 1.0033 | 1.0033 | 0.98933
CGE | Alimentador Vaqueria | IG2 | 0.9946 | 0.99601 | 0.9972 | 1.0001 | 0.99961 | 1.0024 | 1.0047 | 1.0052 | 1.0047 | 1.0066 | 1.0066 | 0.9946
CGE | Alimentador Vaqueria | IG1 | 0.99977 | 1.0011 | 1.0021 | 1.0058 | 1.005 | 1.0087 | 1.0088 | 1.0112 | 1.0126 | 1.015 | 1.015 | 0.99977
CGE | Alimentador Vicente Mendez | IG10 | 0.98947 | 0.99267 | 0.99673 | 1.0007 | 1.0046 | 1.0084 | 1.0124 | 1.0161 | 1.02 | 1.0236 | 1.0236 | 0.98947
CGE | Alimentador Vicente Mendez | IG9 | 0.99373 | 0.99691 | 1.0006 | 1.0042 | 1.0077 | 1.0118 | 1.0158 | 1.0193 | 1.0249 | 1.0288 | 1.0288 | 0.99373
CGE | Alimentador Vicente Mendez | IG8 | 0.99669 | 1.0005 | 1.0041 | 1.008 | 1.0116 | 1.0157 | 1.0204 | 1.0236 | 1.0303 | 1.0325 | 1.0325 | 0.99669
CGE | Alimentador Vicente Mendez | IG7 | 0.99967 | 1.0044 | 1.0081 | 1.0121 | 1.0162 | 1.02 | 1.0235 | 1.0285 | 1.0326 | 1.0373 | 1.0373 | 0.99967
CGE | Alimentador Vicente Mendez | IG6 | 1.0045 | 1.0077 | 1.0124 | 1.0163 | 1.0201 | 1.0245 | 1.0279 | 1.0319 | 1.0361 | 1.0407 | 1.0407 | 1.0045
CGE | Alimentador Vicente Mendez | IG5 | 1.0081 | 1.0127 | 1.0164 | 1.0203 | 1.0246 | 1.0278 | 1.0322 | 1.0368 | 1.0415 | 1.0455 | 1.0455 | 1.0081
CGE | Alimentador Vicente Mendez | IG4 | 1.0125 | 1.016 | 1.0195 | 1.024 | 1.0283 | 1.0327 | 1.0364 | 1.0414 | 1.0462 | 1.0498 | 1.0498 | 1.0125
CGE | Alimentador Vicente Mendez | IG3 | 1.0168 | 1.0206 | 1.0244 | 1.0283 | 1.0329 | 1.0367 | 1.0413 | 1.0455 | 1.0495 | 1.0548 | 1.0548 | 1.0168
CGE | Alimentador Vicente Mendez | IG2 | 1.0199 | 1.0245 | 1.0283 | 1.0327 | 1.0371 | 1.041 | 1.0462 | 1.0495 | 1.0545 | 1.0592 | 1.0592 | 1.0199
CGE | Alimentador Vicente Mendez | IG1 | 1.0243 | 1.0284 | 1.032 | 1.0365 | 1.0411 | 1.0453 | 1.0496 | 1.0544 | 1.0582 | 1.0628 | 1.0628 | 1.0243
CGE | Alimentador Vista Hermosa | IG10 | 0.99641 | 0.99707 | 0.99776 | 0.99848 | 0.99916 | 0.99977 | 1.0005 | 1.0012 | 1.0019 | 1.0026 | 1.0026 | 0.99641
CGE | Alimentador Vista Hermosa | IG9 | 0.99718 | 0.99787 | 0.99868 | 0.99951 | 1.0001 | 1.0005 | 1.0014 | 1.002 | 1.0026 | 1.0033 | 1.0033 | 0.99718
CGE | Alimentador Vista Hermosa | IG8 | 0.99758 | 0.99835 | 0.99896 | 0.99973 | 1.0006 | 1.001 | 1.0018 | 1.0025 | 1.003 | 1.004 | 1.004 | 0.99758
CGE | Alimentador Vista Hermosa | IG7 | 0.99799 | 0.99878 | 0.99949 | 1.0002 | 1.001 | 1.0013 | 1.0024 | 1.0027 | 1.0038 | 1.0046 | 1.0046 | 0.99799
CGE | Alimentador Vista Hermosa | IG6 | 0.99853 | 0.99925 | 0.99996 | 1.0008 | 1.0015 | 1.0019 | 1.0027 | 1.0035 | 1.004 | 1.0052 | 1.0052 | 0.99853
CGE | Alimentador Vista Hermosa | IG5 | 0.99923 | 0.99979 | 1.0004 | 1.0011 | 1.0021 | 1.0026 | 1.0032 | 1.0039 | 1.0047 | 1.0053 | 1.0053 | 0.99923
CGE | Alimentador Vista Hermosa | IG4 | 0.99955 | 1.0003 | 1.0011 | 1.0018 | 1.0025 | 1.003 | 1.0036 | 1.0043 | 1.0048 | 1.0059 | 1.0059 | 0.99955
CGE | Alimentador Vista Hermosa | IG3 | 1.0003 | 1.0008 | 1.0015 | 1.0023 | 1.0029 | 1.0035 | 1.0042 | 1.0049 | 1.0058 | 1.0067 | 1.0067 | 1.0003
CGE | Alimentador Vista Hermosa | IG2 | 1.0008 | 1.0014 | 1.002 | 1.0028 | 1.0034 | 1.0041 | 1.0047 | 1.0053 | 1.0069 | 1.007 | 1.007 | 1.0008
CGE | Alimentador Vista Hermosa | IG1 | 1.0016 | 1.0021 | 1.0024 | 1.0032 | 1.0039 | 1.0044 | 1.005 | 1.0056 | 1.0062 | 1.0071 | 1.0071 | 1.0016
CGE | Alimentador Yerbas Buenas | IG10 | 0.93767 | 0.94113 | 0.94246 | 0.94502 | 0.94768 | 0.94946 | 0.95321 | 0.95636 | 0.95964 | 0.96433 | 0.96433 | 0.93767
CGE | Alimentador Yerbas Buenas | IG9 | 0.94953 | 0.96004 | 0.95046 | 0.95544 | 0.95782 | 0.96014 | 0.96363 | 0.96594 | 0.96823 | 0.97066 | 0.97066 | 0.94953
CGE | Alimentador Yerbas Buenas | IG8 | 0.96189 | 0.95827 | 0.96118 | 0.96393 | 0.965 | 0.968 | 0.97031 | 0.97374 | 0.97567 | 0.97825 | 0.97825 | 0.95827
CGE | Alimentador Yerbas Buenas | IG7 | 0.96146 | 0.96421 | 0.96658 | 0.96923 | 0.97144 | 0.97428 | 0.97697 | 0.97977 | 0.98234 | 0.98506 | 0.98506 | 0.96146
CGE | Alimentador Yerbas Buenas | IG6 | 0.9721 | 0.9745 | 0.97693 | 0.97659 | 0.98008 | 0.98166 | 0.98339 | 0.98816 | 0.98904 | 0.99284 | 0.99284 | 0.9721
CGE | Alimentador Yerbas Buenas | IG5 | 0.97844 | 0.98088 | 0.98509 | 0.98301 | 0.98683 | 0.98833 | 0.99209 | 0.99458 | 0.99721 | 0.9989 | 0.9989 | 0.97844
CGE | Alimentador Yerbas Buenas | IG4 | 0.98481 | 0.97852 | 0.98847 | 0.99098 | 0.99311 | 0.99594 | 0.99689 | 0.99975 | 1.0029 | 1.0062 | 1.0062 | 0.97852
CGE | Alimentador Yerbas Buenas | IG3 | 0.95243 | 0.99216 | 0.99529 | 0.99782 | 0.99942 | 1.0025 | 1.0067 | 1.0088 | 1.0113 | 1.0133 | 1.0133 | 0.95243
CGE | Alimentador Yerbas Buenas | IG2 | 0.99406 | 0.99789 | 1.0015 | 1.0037 | 1.0055 | 1.0086 | 1.0126 | 1.0154 | 1.0175 | 1.0203 | 1.0203 | 0.99406
CGE | Alimentador Yerbas Buenas | IG1 | 1.006 | 1.0056 | 1.009 | 1.0107 | 1.0132 | 1.0165 | 1.0186 | 1.0219 | 1.0243 | 1.0264 | 1.0264 | 1.0056
CGE | Alimentador Ñancul | IG10 | 0.8632 | 0.86545 | 0.86597 | 0.86873 | 0.87154 | 0.87378 | 0.87548 | 0.87743 | 0.87983 | 0.8838 | 0.8838 | 0.8632
CGE | Alimentador Ñancul | IG9 | 0.88173 | 0.88131 | 0.88327 | 0.88527 | 0.88784 | 0.88962 | 0.89371 | 0.89594 | 0.89855 | 0.89977 | 0.89977 | 0.88131
CGE | Alimentador Ñancul | IG8 | 0.89519 | 0.89809 | 0.90066 | 0.90087 | 0.90208 | 0.90627 | 0.91085 | 0.91302 | 0.91482 | 0.91562 | 0.91562 | 0.89519
CGE | Alimentador Ñancul | IG7 | 0.90829 | 0.91212 | 0.91366 | 0.91642 | 0.91891 | 0.92207 | 0.92261 | 0.92605 | 0.92942 | 0.93286 | 0.93286 | 0.90829
CGE | Alimentador Ñancul | IG6 | 0.92613 | 0.92502 | 0.93075 | 0.93201 | 0.93462 | 0.93779 | 0.94121 | 0.94235 | 0.94534 | 0.94928 | 0.94928 | 0.92502
CGE | Alimentador Ñancul | IG5 | 0.94224 | 0.94348 | 0.94604 | 0.94878 | 0.95198 | 0.95345 | 0.95644 | 0.95832 | 0.96193 | 0.96575 | 0.96575 | 0.94224
CGE | Alimentador Ñancul | IG4 | 0.95948 | 0.96174 | 0.96452 | 0.96661 | 0.96901 | 0.97245 | 0.97374 | 0.97631 | 0.97862 | 0.9808 | 0.9808 | 0.95948
CGE | Alimentador Ñancul | IG3 | 0.974 | 0.9769 | 0.98026 | 0.98323 | 0.98568 | 0.98907 | 0.99171 | 0.99564 | 0.9914 | 0.99488 | 0.99564 | 0.974
CGE | Alimentador Ñancul | IG2 | 0.9898 | 0.99341 | 0.99595 | 0.99922 | 1.0022 | 1.0068 | 1.01 | 1.0138 | 1.0123 | 1.0178 | 1.0178 | 0.9898
CGE | Alimentador Ñancul | IG1 | 1.0062 | 1.0089 | 1.0117 | 1.0151 | 1.0181 | 1.021 | 1.0239 | 1.0268 | 1.0297 | 1.0354 | 1.0354 | 1.0062

## Limites
Distribuidora | Alimentador | ID_Intervalo | IG | G_Inf | G_sup | ID | ID_Inf | ID_Sup
CEC | Laguna | 1 | IG1 | 0 | 143.5343 | ID1 | 1069.5241 | 1681.3042
CEC | Laguna | 2 | IG2 | 143.5343 | 287.0686 | ID2 | 1681.3042 | 2293.0843
CEC | Laguna | 3 | IG3 | 287.0686 | 430.6029 | ID3 | 2293.0843 | 2904.8644
CEC | Laguna | 4 | IG4 | 430.6029 | 574.1372 | ID4 | 2904.8644 | 3516.6445
CEC | Laguna | 5 | IG5 | 574.1372 | 717.6715 | ID5 | 3516.6445 | 4128.4246
CEC | Laguna | 6 | IG6 | 717.6715 | 861.2058 | ID6 | 4128.4246 | 4740.2047
CEC | Laguna | 7 | IG7 | 861.2058 | 1004.7401 | ID7 | 4740.2047 | 5351.9848
CEC | Laguna | 8 | IG8 | 1004.7401 | 1148.2744 | ID8 | 5351.9848 | 5963.7649
CEC | Laguna | 9 | IG9 | 1148.2744 | 1291.8087 | ID9 | 5963.7649 | 6575.545
CEC | Laguna | 10 | IG10 | 1291.8087 | 1435.343 | ID10 | 6575.545 | 7187.3251
CEC | Los Niches | 1 | IG1 | 1 | 409.6 | ID1 | 923 | 1566.9
CEC | Los Niches | 2 | IG2 | 409.6 | 818.2 | ID2 | 1566.9 | 2210.8
CEC | Los Niches | 3 | IG3 | 818.2 | 1226.8 | ID3 | 2210.8 | 2854.7
CEC | Los Niches | 4 | IG4 | 1226.8 | 1635.4 | ID4 | 2854.7 | 3498.6
CEC | Los Niches | 5 | IG5 | 1635.4 | 2044 | ID5 | 3498.6 | 4142.5
CEC | Los Niches | 6 | IG6 | 2044 | 2452.6 | ID6 | 4142.5 | 4786.4
CEC | Los Niches | 7 | IG7 | 2452.6 | 2861.2 | ID7 | 4786.4 | 5430.3
CEC | Los Niches | 8 | IG8 | 2861.2 | 3269.8 | ID8 | 5430.3 | 6074.2
CEC | Los Niches | 9 | IG9 | 3269.8 | 3678.4 | ID9 | 6074.2 | 6718.1
CEC | Los Niches | 10 | IG10 | 3678.4 | 4087 | ID10 | 6718.1 | 7362
CEC | Los Queñes | 1 | IG1 | 0 | 495.554 | ID1 | 812.1116 | 1271.8963
CEC | Los Queñes | 2 | IG2 | 495.554 | 991.108 | ID2 | 1271.8963 | 1731.681
CEC | Los Queñes | 3 | IG3 | 991.108 | 1486.662 | ID3 | 1731.681 | 2191.4657
CEC | Los Queñes | 4 | IG4 | 1486.662 | 1982.216 | ID4 | 2191.4657 | 2651.2504
CEC | Los Queñes | 5 | IG5 | 1982.216 | 2477.77 | ID5 | 2651.2504 | 3111.035
CEC | Los Queñes | 6 | IG6 | 2477.77 | 2973.324 | ID6 | 3111.035 | 3570.8197
CEC | Los Queñes | 7 | IG7 | 2973.324 | 3468.878 | ID7 | 3570.8197 | 4030.6044
CEC | Los Queñes | 8 | IG8 | 3468.878 | 3964.432 | ID8 | 4030.6044 | 4490.3891
CEC | Los Queñes | 9 | IG9 | 3964.432 | 4459.986 | ID9 | 4490.3891 | 4950.1738
CEC | Los Queñes | 10 | IG10 | 4459.986 | 4955.54 | ID10 | 4950.1738 | 5409.9585
CEC | Morza | 1 | IG1 | 1 | 409.7 | ID1 | 140.8822 | 706.5435
CEC | Morza | 2 | IG2 | 409.7 | 818.4 | ID2 | 706.5435 | 1272.2048
CEC | Morza | 3 | IG3 | 818.4 | 1227.1 | ID3 | 1272.2048 | 1837.8661
CEC | Morza | 4 | IG4 | 1227.1 | 1635.8 | ID4 | 1837.8661 | 2403.5274
CEC | Morza | 5 | IG5 | 1635.8 | 2044.5 | ID5 | 2403.5274 | 2969.1887
CEC | Morza | 6 | IG6 | 2044.5 | 2453.2 | ID6 | 2969.1887 | 3534.85
CEC | Morza | 7 | IG7 | 2453.2 | 2861.9 | ID7 | 3534.85 | 4100.5113
CEC | Morza | 8 | IG8 | 2861.9 | 3270.6 | ID8 | 4100.5113 | 4666.1726
CEC | Morza | 9 | IG9 | 3270.6 | 3679.3 | ID9 | 4666.1726 | 5231.8339
CEC | Morza | 10 | IG10 | 3679.3 | 4088 | ID10 | 5231.8339 | 5797.4952
COOPELAN | Mampil | 1 | IG1 | 0 | 230 | ID1 | 300 | 420
COOPELAN | Mampil | 2 | IG2 | 230 | 460 | ID2 | 420 | 540
COOPELAN | Mampil | 3 | IG3 | 460 | 690 | ID3 | 540 | 660
COOPELAN | Mampil | 4 | IG4 | 690 | 920 | ID4 | 660 | 780
COOPELAN | Mampil | 5 | IG5 | 920 | 1150 | ID5 | 780 | 900
COOPELAN | Mampil | 6 | IG6 | 1150 | 1380 | ID6 | 900 | 1020
COOPELAN | Mampil | 7 | IG7 | 1380 | 1610 | ID7 | 1020 | 1140
COOPELAN | Mampil | 8 | IG8 | 1610 | 1840 | ID8 | 1140 | 1260
COOPELAN | Mampil | 9 | IG9 | 1840 | 2070 | ID9 | 1260 | 1380
COOPELAN | Mampil | 10 | IG10 | 2070 | 2300 | ID10 | 1380 | 1500
COOPELAN | Rarinco | 1 | IG1 | 0 | 890 | ID1 | 2774.9859 | 3374.4674
COOPELAN | Rarinco | 2 | IG2 | 890 | 1780 | ID2 | 3374.4674 | 3973.9489
COOPELAN | Rarinco | 3 | IG3 | 1780 | 2670 | ID3 | 3973.9489 | 4573.4304
COOPELAN | Rarinco | 4 | IG4 | 2670 | 3560 | ID4 | 4573.4304 | 5172.9119
COOPELAN | Rarinco | 5 | IG5 | 3560 | 4450 | ID5 | 5172.9119 | 5772.3934
COOPELAN | Rarinco | 6 | IG6 | 4450 | 5340 | ID6 | 5772.3934 | 6371.8749
COOPELAN | Rarinco | 7 | IG7 | 5340 | 6230 | ID7 | 6371.8749 | 6971.3564
COOPELAN | Rarinco | 8 | IG8 | 6230 | 7120 | ID8 | 6971.3564 | 7570.8379
COOPELAN | Rarinco | 9 | IG9 | 7120 | 8010 | ID9 | 7570.8379 | 8170.3194
COOPELAN | Rarinco | 10 | IG10 | 8010 | 8900 | ID10 | 8170.3194 | 8769.8009
COPELEC | Bulnes | 1 | IG1 | 0 | 900.0311 | ID1 | 3643.4041 | 4461.6951
COPELEC | Bulnes | 2 | IG2 | 900.0311 | 1800.0622 | ID2 | 4461.6951 | 5279.9862
COPELEC | Bulnes | 3 | IG3 | 1800.0622 | 2700.0934 | ID3 | 5279.9862 | 6098.2772
COPELEC | Bulnes | 4 | IG4 | 2700.0934 | 3600.1245 | ID4 | 6098.2772 | 6916.5682
COPELEC | Bulnes | 5 | IG5 | 3600.1245 | 4500.1556 | ID5 | 6916.5682 | 7734.8593
COPELEC | Bulnes | 6 | IG6 | 4500.1556 | 5400.1867 | ID6 | 7734.8593 | 8553.1503
COPELEC | Bulnes | 7 | IG7 | 5400.1867 | 6300.2179 | ID7 | 8553.1503 | 9371.4414
COPELEC | Bulnes | 8 | IG8 | 6300.2179 | 7200.249 | ID8 | 9371.4414 | 10189.7324
COPELEC | Bulnes | 9 | IG9 | 7200.249 | 8100.2801 | ID9 | 10189.7324 | 11008.0235
COPELEC | Bulnes | 10 | IG10 | 8100.2801 | 9000.3112 | ID10 | 11008.0235 | 11826.3145
COPELEC | Cantarrana | 1 | IG1 | 0 | 632.5 | ID1 | 1019.1 | 1580.0917
COPELEC | Cantarrana | 2 | IG2 | 632.5 | 1265 | ID2 | 1580.0917 | 2141.0833
COPELEC | Cantarrana | 3 | IG3 | 1265 | 1897.5 | ID3 | 2141.0833 | 2702.075
COPELEC | Cantarrana | 4 | IG4 | 1897.5 | 2530 | ID4 | 2702.075 | 3263.0667
COPELEC | Cantarrana | 5 | IG5 | 2530 | 3162.5 | ID5 | 3263.0667 | 3824.0583
COPELEC | Cantarrana | 6 | IG6 | 3162.5 | 3795 | ID6 | 3824.0583 | 4385.05
COPELEC | Cantarrana | 7 | IG7 | 3795 | 4427.5 | ID7 | 4385.05 | 4946.0417
COPELEC | Cantarrana | 8 | IG8 | 4427.5 | 5060 | ID8 | 4946.0417 | 5507.0333
COPELEC | Cantarrana | 9 | IG9 | 5060 | 5692.5 | ID9 | 5507.0333 | 6068.025
COPELEC | Cantarrana | 10 | IG10 | 5692.5 | 6325 | ID10 | 6068.025 | 6629.0167
COPELEC | Cato | 1 | IG1 | 0 | 285.6042 | ID1 | 1172.3966 | 1570.8903
COPELEC | Cato | 2 | IG2 | 285.6042 | 571.2083 | ID2 | 1570.8903 | 1969.3839
COPELEC | Cato | 3 | IG3 | 571.2083 | 856.8125 | ID3 | 1969.3839 | 2367.8776
COPELEC | Cato | 4 | IG4 | 856.8125 | 1142.4166 | ID4 | 2367.8776 | 2766.3712
COPELEC | Cato | 5 | IG5 | 1142.4166 | 1428.0208 | ID5 | 2766.3712 | 3164.8649
COPELEC | Cato | 6 | IG6 | 1428.0208 | 1713.6249 | ID6 | 3164.8649 | 3563.3585
COPELEC | Cato | 7 | IG7 | 1713.6249 | 1999.2291 | ID7 | 3563.3585 | 3961.8522
COPELEC | Cato | 8 | IG8 | 1999.2291 | 2284.8332 | ID8 | 3961.8522 | 4360.3458
COPELEC | Cato | 9 | IG9 | 2284.8332 | 2570.4374 | ID9 | 4360.3458 | 4758.8395
COPELEC | Cato | 10 | IG10 | 2570.4374 | 2856.0415 | ID10 | 4758.8395 | 5157.3332
COPELEC | Confluencia | 1 | IG1 | 0 | 273.7 | ID1 | 2301.1694 | 2797.2533
COPELEC | Confluencia | 2 | IG2 | 273.7 | 547.4 | ID2 | 2797.2533 | 3293.3372
COPELEC | Confluencia | 3 | IG3 | 547.4 | 821.1 | ID3 | 3293.3372 | 3789.421
COPELEC | Confluencia | 4 | IG4 | 821.1 | 1094.8 | ID4 | 3789.421 | 4285.5049
COPELEC | Confluencia | 5 | IG5 | 1094.8 | 1368.5 | ID5 | 4285.5049 | 4781.5888
COPELEC | Confluencia | 6 | IG6 | 1368.5 | 1642.2 | ID6 | 4781.5888 | 5277.6727
COPELEC | Confluencia | 7 | IG7 | 1642.2 | 1915.9 | ID7 | 5277.6727 | 5773.7566
COPELEC | Confluencia | 8 | IG8 | 1915.9 | 2189.6 | ID8 | 5773.7566 | 6269.8405
COPELEC | Confluencia | 9 | IG9 | 2189.6 | 2463.3 | ID9 | 6269.8405 | 6765.9244
COPELEC | Confluencia | 10 | IG10 | 2463.3 | 2737 | ID10 | 6765.9244 | 7262.0083
COPELEC | Hualte | 1 | IG1 | 0 | 140.6453 | ID1 | 124.475 | 248.2474
COPELEC | Hualte | 2 | IG2 | 140.6453 | 281.2907 | ID2 | 248.2474 | 372.0197
COPELEC | Hualte | 3 | IG3 | 281.2907 | 421.936 | ID3 | 372.0197 | 495.7921
COPELEC | Hualte | 4 | IG4 | 421.936 | 562.5813 | ID4 | 495.7921 | 619.5644
COPELEC | Hualte | 5 | IG5 | 562.5813 | 703.2266 | ID5 | 619.5644 | 743.3368
COPELEC | Hualte | 6 | IG6 | 703.2266 | 843.872 | ID6 | 743.3368 | 867.1091
COPELEC | Hualte | 7 | IG7 | 843.872 | 984.5173 | ID7 | 867.1091 | 990.8815
COPELEC | Hualte | 8 | IG8 | 984.5173 | 1125.1626 | ID8 | 990.8815 | 1114.6539
COPELEC | Hualte | 9 | IG9 | 1125.1626 | 1265.808 | ID9 | 1114.6539 | 1238.4262
COPELEC | Hualte | 10 | IG10 | 1265.808 | 1406.4533 | ID10 | 1238.4262 | 1362.1986
COPELEC | Las Brisas | 1 | IG1 | 0 | 913.0341 | ID1 | 1997.0583 | 2858.2674
COPELEC | Las Brisas | 2 | IG2 | 913.0341 | 1826.0682 | ID2 | 2858.2674 | 3719.4766
COPELEC | Las Brisas | 3 | IG3 | 1826.0682 | 2739.1023 | ID3 | 3719.4766 | 4580.6857
COPELEC | Las Brisas | 4 | IG4 | 2739.1023 | 3652.1364 | ID4 | 4580.6857 | 5441.8948
COPELEC | Las Brisas | 5 | IG5 | 3652.1364 | 4565.1705 | ID5 | 5441.8948 | 6303.1039
COPELEC | Las Brisas | 6 | IG6 | 4565.1705 | 5478.2046 | ID6 | 6303.1039 | 7164.313
COPELEC | Las Brisas | 7 | IG7 | 5478.2046 | 6391.2387 | ID7 | 7164.313 | 8025.5221
COPELEC | Las Brisas | 8 | IG8 | 6391.2387 | 7304.2728 | ID8 | 8025.5221 | 8886.7312
COPELEC | Las Brisas | 9 | IG9 | 7304.2728 | 8217.3069 | ID9 | 8886.7312 | 9747.9403
COPELEC | Las Brisas | 10 | IG10 | 8217.3069 | 9130.341 | ID10 | 9747.9403 | 10609.1494
COPELEC | Ninquihue | 1 | IG1 | 0 | 608.35 | ID1 | 206.7179 | 719.3506
COPELEC | Ninquihue | 2 | IG2 | 608.35 | 1216.7 | ID2 | 719.3506 | 1231.9832
COPELEC | Ninquihue | 3 | IG3 | 1216.7 | 1825.05 | ID3 | 1231.9832 | 1744.6158
COPELEC | Ninquihue | 4 | IG4 | 1825.05 | 2433.4 | ID4 | 1744.6158 | 2257.2485
COPELEC | Ninquihue | 5 | IG5 | 2433.4 | 3041.75 | ID5 | 2257.2485 | 2769.8811
COPELEC | Ninquihue | 6 | IG6 | 3041.75 | 3650.1 | ID6 | 2769.8811 | 3282.5138
COPELEC | Ninquihue | 7 | IG7 | 3650.1 | 4258.45 | ID7 | 3282.5138 | 3795.1464
COPELEC | Ninquihue | 8 | IG8 | 4258.45 | 4866.8 | ID8 | 3795.1464 | 4307.779
COPELEC | Ninquihue | 9 | IG9 | 4866.8 | 5475.15 | ID9 | 4307.779 | 4820.4117
COPELEC | Ninquihue | 10 | IG10 | 5475.15 | 6083.5 | ID10 | 4820.4117 | 5333.0443
COPELEC | San Carlos SE Chillan | 1 | IG1 | 0 | 294.8029 | ID1 | 3332.7196 | 3943.4457
COPELEC | San Carlos SE Chillan | 2 | IG2 | 294.8029 | 589.6058 | ID2 | 3943.4457 | 4554.1718
COPELEC | San Carlos SE Chillan | 3 | IG3 | 589.6058 | 884.4088 | ID3 | 4554.1718 | 5164.8979
COPELEC | San Carlos SE Chillan | 4 | IG4 | 884.4088 | 1179.2117 | ID4 | 5164.8979 | 5775.6239
COPELEC | San Carlos SE Chillan | 5 | IG5 | 1179.2117 | 1474.0146 | ID5 | 5775.6239 | 6386.35
COPELEC | San Carlos SE Chillan | 6 | IG6 | 1474.0146 | 1768.8175 | ID6 | 6386.35 | 6997.0761
COPELEC | San Carlos SE Chillan | 7 | IG7 | 1768.8175 | 2063.6205 | ID7 | 6997.0761 | 7607.8022
COPELEC | San Carlos SE Chillan | 8 | IG8 | 2063.6205 | 2358.4234 | ID8 | 7607.8022 | 8218.5283
COPELEC | San Carlos SE Chillan | 9 | IG9 | 2358.4234 | 2653.2263 | ID9 | 8218.5283 | 8829.2543
COPELEC | San Carlos SE Chillan | 10 | IG10 | 2653.2263 | 2948.0292 | ID10 | 8829.2543 | 9439.9804
COPELEC | San Carlos SE San Carlos | 1 | IG1 | 0 | 823.2689 | ID1 | 1238.5924 | 2115.9789
COPELEC | San Carlos SE San Carlos | 2 | IG2 | 823.2689 | 1646.5378 | ID2 | 2115.9789 | 2993.3655
COPELEC | San Carlos SE San Carlos | 3 | IG3 | 1646.5378 | 2469.8067 | ID3 | 2993.3655 | 3870.752
COPELEC | San Carlos SE San Carlos | 4 | IG4 | 2469.8067 | 3293.0756 | ID4 | 3870.752 | 4748.1386
COPELEC | San Carlos SE San Carlos | 5 | IG5 | 3293.0756 | 4116.3444 | ID5 | 4748.1386 | 5625.5251
COPELEC | San Carlos SE San Carlos | 6 | IG6 | 4116.3444 | 4939.6133 | ID6 | 5625.5251 | 6502.9117
COPELEC | San Carlos SE San Carlos | 7 | IG7 | 4939.6133 | 5762.8822 | ID7 | 6502.9117 | 7380.2982
COPELEC | San Carlos SE San Carlos | 8 | IG8 | 5762.8822 | 6586.1511 | ID8 | 7380.2982 | 8257.6848
COPELEC | San Carlos SE San Carlos | 9 | IG9 | 6586.1511 | 7409.42 | ID9 | 8257.6848 | 9135.0713
COPELEC | San Carlos SE San Carlos | 10 | IG10 | 7409.42 | 8232.6889 | ID10 | 9135.0713 | 10012.4579
COPELEC | San Nicolas | 1 | IG1 | 0 | 581.775 | ID1 | 1060.5248 | 1606.8552
COPELEC | San Nicolas | 2 | IG2 | 581.775 | 1163.55 | ID2 | 1606.8552 | 2153.1856
COPELEC | San Nicolas | 3 | IG3 | 1163.55 | 1745.325 | ID3 | 2153.1856 | 2699.5161
COPELEC | San Nicolas | 4 | IG4 | 1745.325 | 2327.1 | ID4 | 2699.5161 | 3245.8465
COPELEC | San Nicolas | 5 | IG5 | 2327.1 | 2908.875 | ID5 | 3245.8465 | 3792.177
COPELEC | San Nicolas | 6 | IG6 | 2908.875 | 3490.65 | ID6 | 3792.177 | 4338.5074
COPELEC | San Nicolas | 7 | IG7 | 3490.65 | 4072.425 | ID7 | 4338.5074 | 4884.8379
COPELEC | San Nicolas | 8 | IG8 | 4072.425 | 4654.2 | ID8 | 4884.8379 | 5431.1683
COPELEC | San Nicolas | 9 | IG9 | 4654.2 | 5235.975 | ID9 | 5431.1683 | 5977.4987
COPELEC | San Nicolas | 10 | IG10 | 5235.975 | 5817.75 | ID10 | 5977.4987 | 6523.8292
CRELL | Feria | 1 | IG1 | 0 | 218.0911 | ID1 | 4019.8777 | 5042.748
CRELL | Feria | 2 | IG2 | 218.0911 | 436.1822 | ID2 | 5042.748 | 6065.6182
CRELL | Feria | 3 | IG3 | 436.1822 | 654.2734 | ID3 | 6065.6182 | 7088.4885
CRELL | Feria | 4 | IG4 | 654.2734 | 872.3645 | ID4 | 7088.4885 | 8111.3587
CRELL | Feria | 5 | IG5 | 872.3645 | 1090.4556 | ID5 | 8111.3587 | 9134.229
CRELL | Feria | 6 | IG6 | 1090.4556 | 1308.5467 | ID6 | 9134.229 | 10157.0992
CRELL | Feria | 7 | IG7 | 1308.5467 | 1526.6379 | ID7 | 10157.0992 | 11179.9695
CRELL | Feria | 8 | IG8 | 1526.6379 | 1744.729 | ID8 | 11179.9695 | 12202.8397
CRELL | Feria | 9 | IG9 | 1744.729 | 1962.8201 | ID9 | 12202.8397 | 13225.71
CRELL | Feria | 10 | IG10 | 1962.8201 | 2180.9112 | ID10 | 13225.71 | 14248.5802
CRELL | Puerto Varas | 1 | IG1 | 0 | 297.5394 | ID1 | 3828.604 | 4399.7537
CRELL | Puerto Varas | 2 | IG2 | 297.5394 | 595.0787 | ID2 | 4399.7537 | 4970.9033
CRELL | Puerto Varas | 3 | IG3 | 595.0787 | 892.6181 | ID3 | 4970.9033 | 5542.0529
CRELL | Puerto Varas | 4 | IG4 | 892.6181 | 1190.1575 | ID4 | 5542.0529 | 6113.2026
CRELL | Puerto Varas | 5 | IG5 | 1190.1575 | 1487.6969 | ID5 | 6113.2026 | 6684.3522
CRELL | Puerto Varas | 6 | IG6 | 1487.6969 | 1785.2362 | ID6 | 6684.3522 | 7255.5018
CRELL | Puerto Varas | 7 | IG7 | 1785.2362 | 2082.7756 | ID7 | 7255.5018 | 7826.6515
CRELL | Puerto Varas | 8 | IG8 | 2082.7756 | 2380.315 | ID8 | 7826.6515 | 8397.8011
CRELL | Puerto Varas | 9 | IG9 | 2380.315 | 2677.8544 | ID9 | 8397.8011 | 8968.9507
CRELL | Puerto Varas | 10 | IG10 | 2677.8544 | 2975.3937 | ID10 | 8968.9507 | 9540.1004
ENEL | Aguas Claras | 1 | IG1 | 0 | 898.7369 | ID1 | 4617.3615 | 5707.3253
ENEL | Aguas Claras | 2 | IG2 | 898.7369 | 1797.4738 | ID2 | 5707.3253 | 6797.2892
ENEL | Aguas Claras | 3 | IG3 | 1797.4738 | 2696.2107 | ID3 | 6797.2892 | 7887.253
ENEL | Aguas Claras | 4 | IG4 | 2696.2107 | 3594.9477 | ID4 | 7887.253 | 8977.2169
ENEL | Aguas Claras | 5 | IG5 | 3594.9477 | 4493.6846 | ID5 | 8977.2169 | 10067.1807
ENEL | Aguas Claras | 6 | IG6 | 4493.6846 | 5392.4215 | ID6 | 10067.1807 | 11157.1446
ENEL | Aguas Claras | 7 | IG7 | 5392.4215 | 6291.1584 | ID7 | 11157.1446 | 12247.1084
ENEL | Aguas Claras | 8 | IG8 | 6291.1584 | 7189.8953 | ID8 | 12247.1084 | 13337.0723
ENEL | Aguas Claras | 9 | IG9 | 7189.8953 | 8088.6322 | ID9 | 13337.0723 | 14427.0361
ENEL | Aguas Claras | 10 | IG10 | 8088.6322 | 8987.3691 | ID10 | 14427.0361 | 15517
ENEL | Chena | 1 | IG1 | 0 | 347.7848 | ID1 | 2339.9272 | 3138.7374
ENEL | Chena | 2 | IG2 | 347.7848 | 695.5696 | ID2 | 3138.7374 | 3937.5475
ENEL | Chena | 3 | IG3 | 695.5696 | 1043.3544 | ID3 | 3937.5475 | 4736.3576
ENEL | Chena | 4 | IG4 | 1043.3544 | 1391.1392 | ID4 | 4736.3576 | 5535.1678
ENEL | Chena | 5 | IG5 | 1391.1392 | 1738.924 | ID5 | 5535.1678 | 6333.9779
ENEL | Chena | 6 | IG6 | 1738.924 | 2086.7088 | ID6 | 6333.9779 | 7132.788
ENEL | Chena | 7 | IG7 | 2086.7088 | 2434.4935 | ID7 | 7132.788 | 7931.5982
ENEL | Chena | 8 | IG8 | 2434.4935 | 2782.2783 | ID8 | 7931.5982 | 8730.4083
ENEL | Chena | 9 | IG9 | 2782.2783 | 3130.0631 | ID9 | 8730.4083 | 9529.2184
ENEL | Chena | 10 | IG10 | 3130.0631 | 3477.8479 | ID10 | 9529.2184 | 10328.0286
ENEL | Chorrillos | 1 | IG1 | 0 | 290.9494 | ID1 | 2960 | 3969.2
ENEL | Chorrillos | 2 | IG2 | 290.9494 | 581.8988 | ID2 | 3969.2 | 4978.4
ENEL | Chorrillos | 3 | IG3 | 581.8988 | 872.8482 | ID3 | 4978.4 | 5987.6
ENEL | Chorrillos | 4 | IG4 | 872.8482 | 1163.7977 | ID4 | 5987.6 | 6996.8
ENEL | Chorrillos | 5 | IG5 | 1163.7977 | 1454.7471 | ID5 | 6996.8 | 8006
ENEL | Chorrillos | 6 | IG6 | 1454.7471 | 1745.6965 | ID6 | 8006 | 9015.2
ENEL | Chorrillos | 7 | IG7 | 1745.6965 | 2036.6459 | ID7 | 9015.2 | 10024.4
ENEL | Chorrillos | 8 | IG8 | 2036.6459 | 2327.5953 | ID8 | 10024.4 | 11033.6
ENEL | Chorrillos | 9 | IG9 | 2327.5953 | 2618.5447 | ID9 | 11033.6 | 12042.8
ENEL | Chorrillos | 10 | IG10 | 2618.5447 | 2909.4941 | ID10 | 12042.8 | 13052
ENEL | Emos N°2 | 1 | IG1 | 0 | 514.6139 | ID1 | 0 | 1130
ENEL | Emos N°2 | 2 | IG2 | 514.6139 | 1029.2279 | ID2 | 1130 | 2260
ENEL | Emos N°2 | 3 | IG3 | 1029.2279 | 1543.8418 | ID3 | 2260 | 3390
ENEL | Emos N°2 | 4 | IG4 | 1543.8418 | 2058.4557 | ID4 | 3390 | 4520
ENEL | Emos N°2 | 5 | IG5 | 2058.4557 | 2573.0697 | ID5 | 4520 | 5650
ENEL | Emos N°2 | 6 | IG6 | 2573.0697 | 3087.6836 | ID6 | 5650 | 6780
ENEL | Emos N°2 | 7 | IG7 | 3087.6836 | 3602.2975 | ID7 | 6780 | 7910
ENEL | Emos N°2 | 8 | IG8 | 3602.2975 | 4116.9115 | ID8 | 7910 | 9040
ENEL | Emos N°2 | 9 | IG9 | 4116.9115 | 4631.5254 | ID9 | 9040 | 10170
ENEL | Emos N°2 | 10 | IG10 | 4631.5254 | 5146.1393 | ID10 | 10170 | 11300
ENEL | Huechun | 1 | IG1 | 0 | 430.7473 | ID1 | 539.1244 | 1626.308
ENEL | Huechun | 2 | IG2 | 430.7473 | 861.4947 | ID2 | 1626.308 | 2713.4916
ENEL | Huechun | 3 | IG3 | 861.4947 | 1292.242 | ID3 | 2713.4916 | 3800.6751
ENEL | Huechun | 4 | IG4 | 1292.242 | 1722.9894 | ID4 | 3800.6751 | 4887.8587
ENEL | Huechun | 5 | IG5 | 1722.9894 | 2153.7367 | ID5 | 4887.8587 | 5975.0423
ENEL | Huechun | 6 | IG6 | 2153.7367 | 2584.484 | ID6 | 5975.0423 | 7062.2259
ENEL | Huechun | 7 | IG7 | 2584.484 | 3015.2314 | ID7 | 7062.2259 | 8149.4095
ENEL | Huechun | 8 | IG8 | 3015.2314 | 3445.9787 | ID8 | 8149.4095 | 9236.5931
ENEL | Huechun | 9 | IG9 | 3445.9787 | 3876.7261 | ID9 | 9236.5931 | 10323.7767
ENEL | Huechun | 10 | IG10 | 3876.7261 | 4307.4734 | ID10 | 10323.7767 | 11410.9602
ENEL | Ictinos | 1 | IG1 | 0 | 0 | ID1 | 0 | 0
ENEL | Ictinos | 2 | IG2 | 0 | 0 | ID2 | 0 | 0
ENEL | Ictinos | 3 | IG3 | 0 | 0 | ID3 | 0 | 0
ENEL | Ictinos | 4 | IG4 | 0 | 0 | ID4 | 0 | 0
ENEL | Ictinos | 5 | IG5 | 0 | 0 | ID5 | 0 | 0
ENEL | Ictinos | 6 | IG6 | 0 | 0 | ID6 | 0 | 0
ENEL | Ictinos | 7 | IG7 | 0 | 0 | ID7 | 0 | 0
ENEL | Ictinos | 8 | IG8 | 0 | 0 | ID8 | 0 | 0
ENEL | Ictinos | 9 | IG9 | 0 | 0 | ID9 | 0 | 0
ENEL | Ictinos | 10 | IG10 | 0 | 0 | ID10 | 0 | 0
ENEL | La Blanca | 1 | IG1 | 0 | 118.4937 | ID1 | 375.0608 | 819.6912
ENEL | La Blanca | 2 | IG2 | 118.4937 | 236.9873 | ID2 | 819.6912 | 1264.3216
ENEL | La Blanca | 3 | IG3 | 236.9873 | 355.481 | ID3 | 1264.3216 | 1708.9521
ENEL | La Blanca | 4 | IG4 | 355.481 | 473.9747 | ID4 | 1708.9521 | 2153.5825
ENEL | La Blanca | 5 | IG5 | 473.9747 | 592.4684 | ID5 | 2153.5825 | 2598.2129
ENEL | La Blanca | 6 | IG6 | 592.4684 | 710.962 | ID6 | 2598.2129 | 3042.8433
ENEL | La Blanca | 7 | IG7 | 710.962 | 829.4557 | ID7 | 3042.8433 | 3487.4737
ENEL | La Blanca | 8 | IG8 | 829.4557 | 947.9494 | ID8 | 3487.4737 | 3932.1042
ENEL | La Blanca | 9 | IG9 | 947.9494 | 1066.443 | ID9 | 3932.1042 | 4376.7346
ENEL | La Blanca | 10 | IG10 | 1066.443 | 1184.9367 | ID10 | 4376.7346 | 4821.365
ENEL | La Montaña | 1 | IG1 | 0 | 39.1798 | ID1 | 2048.2178 | 2900.2042
ENEL | La Montaña | 2 | IG2 | 39.1798 | 78.3596 | ID2 | 2900.2042 | 3752.1907
ENEL | La Montaña | 3 | IG3 | 78.3596 | 117.5394 | ID3 | 3752.1907 | 4604.1772
ENEL | La Montaña | 4 | IG4 | 117.5394 | 156.7193 | ID4 | 4604.1772 | 5456.1637
ENEL | La Montaña | 5 | IG5 | 156.7193 | 195.8991 | ID5 | 5456.1637 | 6308.1501
ENEL | La Montaña | 6 | IG6 | 195.8991 | 235.0789 | ID6 | 6308.1501 | 7160.1366
ENEL | La Montaña | 7 | IG7 | 235.0789 | 274.2587 | ID7 | 7160.1366 | 8012.1231
ENEL | La Montaña | 8 | IG8 | 274.2587 | 313.4385 | ID8 | 8012.1231 | 8864.1096
ENEL | La Montaña | 9 | IG9 | 313.4385 | 352.6183 | ID9 | 8864.1096 | 9716.096
ENEL | La Montaña | 10 | IG10 | 352.6183 | 391.7981 | ID10 | 9716.096 | 10568.0825
ENEL | La Posada | 1 | IG1 | 0 | 105.6418 | ID1 | 2325.5806 | 2754.6401
ENEL | La Posada | 2 | IG2 | 105.6418 | 211.2836 | ID2 | 2754.6401 | 3183.6996
ENEL | La Posada | 3 | IG3 | 211.2836 | 316.9253 | ID3 | 3183.6996 | 3612.7591
ENEL | La Posada | 4 | IG4 | 316.9253 | 422.5671 | ID4 | 3612.7591 | 4041.8186
ENEL | La Posada | 5 | IG5 | 422.5671 | 528.2089 | ID5 | 4041.8186 | 4470.8781
ENEL | La Posada | 6 | IG6 | 528.2089 | 633.8507 | ID6 | 4470.8781 | 4899.9376
ENEL | La Posada | 7 | IG7 | 633.8507 | 739.4924 | ID7 | 4899.9376 | 5328.997
ENEL | La Posada | 8 | IG8 | 739.4924 | 845.1342 | ID8 | 5328.997 | 5758.0565
ENEL | La Posada | 9 | IG9 | 845.1342 | 950.776 | ID9 | 5758.0565 | 6187.116
ENEL | La Posada | 10 | IG10 | 950.776 | 1056.4178 | ID10 | 6187.116 | 6616.1755
ENEL | Ovejería | 1 | IG1 | 0 | 105.6418 | ID1 | 2325.5806 | 2754.6401
ENEL | Ovejería | 2 | IG2 | 105.6418 | 211.2836 | ID2 | 2754.6401 | 3183.6996
ENEL | Ovejería | 3 | IG3 | 211.2836 | 316.9253 | ID3 | 3183.6996 | 3612.7591
ENEL | Ovejería | 4 | IG4 | 316.9253 | 422.5671 | ID4 | 3612.7591 | 4041.8186
ENEL | Ovejería | 5 | IG5 | 422.5671 | 528.2089 | ID5 | 4041.8186 | 4470.8781
ENEL | Ovejería | 6 | IG6 | 528.2089 | 633.8507 | ID6 | 4470.8781 | 4899.9376
ENEL | Ovejería | 7 | IG7 | 633.8507 | 739.4924 | ID7 | 4899.9376 | 5328.997
ENEL | Ovejería | 8 | IG8 | 739.4924 | 845.1342 | ID8 | 5328.997 | 5758.0565
ENEL | Ovejería | 9 | IG9 | 845.1342 | 950.776 | ID9 | 5758.0565 | 6187.116
ENEL | Ovejería | 10 | IG10 | 950.776 | 1056.4178 | ID10 | 6187.116 | 6616.1755
ENEL | Polpaico | 1 | IG1 | 0 | 544.4086 | ID1 | 1974.5905 | 2623.2333
ENEL | Polpaico | 2 | IG2 | 544.4086 | 1088.8171 | ID2 | 2623.2333 | 3271.8762
ENEL | Polpaico | 3 | IG3 | 1088.8171 | 1633.2257 | ID3 | 3271.8762 | 3920.519
ENEL | Polpaico | 4 | IG4 | 1633.2257 | 2177.6342 | ID4 | 3920.519 | 4569.1619
ENEL | Polpaico | 5 | IG5 | 2177.6342 | 2722.0428 | ID5 | 4569.1619 | 5217.8048
ENEL | Polpaico | 6 | IG6 | 2722.0428 | 3266.4513 | ID6 | 5217.8048 | 5866.4476
ENEL | Polpaico | 7 | IG7 | 3266.4513 | 3810.8599 | ID7 | 5866.4476 | 6515.0905
ENEL | Polpaico | 8 | IG8 | 3810.8599 | 4355.2684 | ID8 | 6515.0905 | 7163.7333
ENEL | Polpaico | 9 | IG9 | 4355.2684 | 4899.677 | ID9 | 7163.7333 | 7812.3762
ENEL | Polpaico | 10 | IG10 | 4899.677 | 5444.0855 | ID10 | 7812.3762 | 8461.019
ENEL | Portezuelo | 1 | IG1 | 0 | 105.6418 | ID1 | 2325.5806 | 2754.6401
ENEL | Portezuelo | 2 | IG2 | 105.6418 | 211.2836 | ID2 | 2754.6401 | 3183.6996
ENEL | Portezuelo | 3 | IG3 | 211.2836 | 316.9253 | ID3 | 3183.6996 | 3612.7591
ENEL | Portezuelo | 4 | IG4 | 316.9253 | 422.5671 | ID4 | 3612.7591 | 4041.8186
ENEL | Portezuelo | 5 | IG5 | 422.5671 | 528.2089 | ID5 | 4041.8186 | 4470.8781
ENEL | Portezuelo | 6 | IG6 | 528.2089 | 633.8507 | ID6 | 4470.8781 | 4899.9376
ENEL | Portezuelo | 7 | IG7 | 633.8507 | 739.4924 | ID7 | 4899.9376 | 5328.997
ENEL | Portezuelo | 8 | IG8 | 739.4924 | 845.1342 | ID8 | 5328.997 | 5758.0565
ENEL | Portezuelo | 9 | IG9 | 845.1342 | 950.776 | ID9 | 5758.0565 | 6187.116
ENEL | Portezuelo | 10 | IG10 | 950.776 | 1056.4178 | ID10 | 6187.116 | 6616.1755
ENEL | Recabarren | 1 | IG1 | 0 | 0 | ID1 | 0 | 0
ENEL | Recabarren | 2 | IG2 | 0 | 0 | ID2 | 0 | 0
ENEL | Recabarren | 3 | IG3 | 0 | 0 | ID3 | 0 | 0
ENEL | Recabarren | 4 | IG4 | 0 | 0 | ID4 | 0 | 0
ENEL | Recabarren | 5 | IG5 | 0 | 0 | ID5 | 0 | 0
ENEL | Recabarren | 6 | IG6 | 0 | 0 | ID6 | 0 | 0
ENEL | Recabarren | 7 | IG7 | 0 | 0 | ID7 | 0 | 0
ENEL | Recabarren | 8 | IG8 | 0 | 0 | ID8 | 0 | 0
ENEL | Recabarren | 9 | IG9 | 0 | 0 | ID9 | 0 | 0
ENEL | Recabarren | 10 | IG10 | 0 | 0 | ID10 | 0 | 0
ENEL | Rungue | 1 | IG1 | 0 | 0 | ID1 | 0 | 0
ENEL | Rungue | 2 | IG2 | 0 | 0 | ID2 | 0 | 0
ENEL | Rungue | 3 | IG3 | 0 | 0 | ID3 | 0 | 0
ENEL | Rungue | 4 | IG4 | 0 | 0 | ID4 | 0 | 0
ENEL | Rungue | 5 | IG5 | 0 | 0 | ID5 | 0 | 0
ENEL | Rungue | 6 | IG6 | 0 | 0 | ID6 | 0 | 0
ENEL | Rungue | 7 | IG7 | 0 | 0 | ID7 | 0 | 0
ENEL | Rungue | 8 | IG8 | 0 | 0 | ID8 | 0 | 0
ENEL | Rungue | 9 | IG9 | 0 | 0 | ID9 | 0 | 0
ENEL | Rungue | 10 | IG10 | 0 | 0 | ID10 | 0 | 0
FRONTEL | Alimentador A107 Santa Rosa | 10 | IG10 | 2984.8652 | 3316.5169 | ID10 | 926.6666 | 996.086
FRONTEL | Alimentador A107 Santa Rosa | 9 | IG9 | 2653.2135 | 2984.8652 | ID9 | 857.2473 | 926.6666
FRONTEL | Alimentador A107 Santa Rosa | 8 | IG8 | 2321.5618 | 2653.2135 | ID8 | 787.8279 | 857.2473
FRONTEL | Alimentador A107 Santa Rosa | 7 | IG7 | 1989.9101 | 2321.5618 | ID7 | 718.4086 | 787.8279
FRONTEL | Alimentador A107 Santa Rosa | 6 | IG6 | 1658.2584 | 1989.9101 | ID6 | 648.9892 | 718.4086
FRONTEL | Alimentador A107 Santa Rosa | 5 | IG5 | 1326.6068 | 1658.2585 | ID5 | 579.5698 | 648.9892
FRONTEL | Alimentador A107 Santa Rosa | 4 | IG4 | 994.9551 | 1326.6068 | ID4 | 510.1505 | 579.5698
FRONTEL | Alimentador A107 Santa Rosa | 3 | IG3 | 663.3034 | 994.9551 | ID3 | 440.7311 | 510.1505
FRONTEL | Alimentador A107 Santa Rosa | 2 | IG2 | 331.6517 | 663.3034 | ID2 | 371.3118 | 440.7311
FRONTEL | Alimentador A107 Santa Rosa | 1 | IG1 | 0 | 331.6517 | ID1 | 301.8924 | 371.3118
FRONTEL | Alimentador A109 Cabrero-Bulnes | 10 | IG10 | 5738.1296 | 6375.6996 | ID10 | 1472.4452 | 1591.5725
FRONTEL | Alimentador A109 Cabrero-Bulnes | 9 | IG9 | 5100.5597 | 5738.1296 | ID9 | 1353.318 | 1472.4452
FRONTEL | Alimentador A109 Cabrero-Bulnes | 8 | IG8 | 4462.9897 | 5100.5597 | ID8 | 1234.1907 | 1353.318
FRONTEL | Alimentador A109 Cabrero-Bulnes | 7 | IG7 | 3825.4198 | 4462.9897 | ID7 | 1115.0635 | 1234.1907
FRONTEL | Alimentador A109 Cabrero-Bulnes | 6 | IG6 | 3187.8498 | 3825.4198 | ID6 | 995.9362 | 1115.0635
FRONTEL | Alimentador A109 Cabrero-Bulnes | 5 | IG5 | 2550.2798 | 3187.8498 | ID5 | 876.809 | 995.9363
FRONTEL | Alimentador A109 Cabrero-Bulnes | 4 | IG4 | 1912.7099 | 2550.2798 | ID4 | 757.6818 | 876.809
FRONTEL | Alimentador A109 Cabrero-Bulnes | 3 | IG3 | 1275.1399 | 1912.7099 | ID3 | 638.5545 | 757.6818
FRONTEL | Alimentador A109 Cabrero-Bulnes | 2 | IG2 | 637.57 | 1275.1399 | ID2 | 519.4273 | 638.5545
FRONTEL | Alimentador A109 Cabrero-Bulnes | 1 | IG1 | 0 | 637.57 | ID1 | 400.3 | 519.4273
FRONTEL | Alimentador A110 Cabrero Yumbel | 10 | IG10 | 2610.0001 | 2900.0001 | ID10 | 5244.0767 | 5595.0986
FRONTEL | Alimentador A110 Cabrero Yumbel | 9 | IG9 | 2320.0001 | 2610.0001 | ID9 | 4893.0548 | 5244.0767
FRONTEL | Alimentador A110 Cabrero Yumbel | 8 | IG8 | 2030.0001 | 2320.0001 | ID8 | 4542.0329 | 4893.0548
FRONTEL | Alimentador A110 Cabrero Yumbel | 7 | IG7 | 1740.0001 | 2030.0001 | ID7 | 4191.011 | 4542.0329
FRONTEL | Alimentador A110 Cabrero Yumbel | 6 | IG6 | 1450 | 1740.0001 | ID6 | 3839.9891 | 4191.011
FRONTEL | Alimentador A110 Cabrero Yumbel | 5 | IG5 | 1160 | 1450.0001 | ID5 | 3488.9673 | 3839.9891
FRONTEL | Alimentador A110 Cabrero Yumbel | 4 | IG4 | 870 | 1160 | ID4 | 3137.9454 | 3488.9673
FRONTEL | Alimentador A110 Cabrero Yumbel | 3 | IG3 | 580 | 870 | ID3 | 2786.9235 | 3137.9454
FRONTEL | Alimentador A110 Cabrero Yumbel | 2 | IG2 | 290 | 580 | ID2 | 2435.9016 | 2786.9235
FRONTEL | Alimentador A110 Cabrero Yumbel | 1 | IG1 | 0 | 290 | ID1 | 2084.8797 | 2435.9016
FRONTEL | Alimentador A111 Cabrero- Salto del laja | 10 | IG10 | 8254.8005 | 9172.0006 | ID10 | 2024.8885 | 2249.8003
FRONTEL | Alimentador A111 Cabrero- Salto del laja | 9 | IG9 | 7337.6005 | 8254.8005 | ID9 | 1799.9767 | 2024.8885
FRONTEL | Alimentador A111 Cabrero- Salto del laja | 8 | IG8 | 6420.4004 | 7337.6005 | ID8 | 1575.065 | 1799.9767
FRONTEL | Alimentador A111 Cabrero- Salto del laja | 7 | IG7 | 5503.2004 | 6420.4004 | ID7 | 1350.1532 | 1575.065
FRONTEL | Alimentador A111 Cabrero- Salto del laja | 6 | IG6 | 4586.0003 | 5503.2004 | ID6 | 1125.2414 | 1350.1532
FRONTEL | Alimentador A111 Cabrero- Salto del laja | 5 | IG5 | 3668.8002 | 4586.0003 | ID5 | 900.3296 | 1125.2414
FRONTEL | Alimentador A111 Cabrero- Salto del laja | 4 | IG4 | 2751.6002 | 3668.8002 | ID4 | 675.4178 | 900.3296
FRONTEL | Alimentador A111 Cabrero- Salto del laja | 3 | IG3 | 1834.4001 | 2751.6002 | ID3 | 450.5061 | 675.4178
FRONTEL | Alimentador A111 Cabrero- Salto del laja | 2 | IG2 | 917.2001 | 1834.4001 | ID2 | 225.5943 | 450.5061
FRONTEL | Alimentador A111 Cabrero- Salto del laja | 1 | IG1 | 0 | 917.2001 | ID1 | 0.6825 | 225.5943
FRONTEL | Alimentador A125 La fortuna | 10 | IG10 | 8550.1626 | 9500.1807 | ID10 | 4517.551 | 4840.2243
FRONTEL | Alimentador A125 La fortuna | 9 | IG9 | 7600.1446 | 8550.1626 | ID9 | 4194.8778 | 4517.551
FRONTEL | Alimentador A125 La fortuna | 8 | IG8 | 6650.1265 | 7600.1446 | ID8 | 3872.2045 | 4194.8778
FRONTEL | Alimentador A125 La fortuna | 7 | IG7 | 5700.1084 | 6650.1265 | ID7 | 3549.5312 | 3872.2045
FRONTEL | Alimentador A125 La fortuna | 6 | IG6 | 4750.0903 | 5700.1084 | ID6 | 3226.858 | 3549.5312
FRONTEL | Alimentador A125 La fortuna | 5 | IG5 | 3800.0723 | 4750.0904 | ID5 | 2904.1847 | 3226.858
FRONTEL | Alimentador A125 La fortuna | 4 | IG4 | 2850.0542 | 3800.0723 | ID4 | 2581.5114 | 2904.1847
FRONTEL | Alimentador A125 La fortuna | 3 | IG3 | 1900.0361 | 2850.0542 | ID3 | 2258.8381 | 2581.5114
FRONTEL | Alimentador A125 La fortuna | 2 | IG2 | 950.0181 | 1900.0361 | ID2 | 1936.1649 | 2258.8381
FRONTEL | Alimentador A125 La fortuna | 1 | IG1 | 0 | 950.0181 | ID1 | 1613.4916 | 1936.1649
FRONTEL | Alimentador A Los Alamos | 10 | IG10 | 13568.4895 | 15076.0994 | ID10 | 2991.0584 | 3195.508
FRONTEL | Alimentador A Los Alamos | 9 | IG9 | 12060.8795 | 13568.4895 | ID9 | 2786.6088 | 2991.0584
FRONTEL | Alimentador A Los Alamos | 8 | IG8 | 10553.2696 | 12060.8795 | ID8 | 2582.1591 | 2786.6088
FRONTEL | Alimentador A Los Alamos | 7 | IG7 | 9045.6596 | 10553.2696 | ID7 | 2377.7095 | 2582.1591
FRONTEL | Alimentador A Los Alamos | 6 | IG6 | 7538.0497 | 9045.6596 | ID6 | 2173.2599 | 2377.7095
FRONTEL | Alimentador A Los Alamos | 5 | IG5 | 6030.4398 | 7538.0497 | ID5 | 1968.8103 | 2173.2599
FRONTEL | Alimentador A Los Alamos | 4 | IG4 | 4522.8298 | 6030.4398 | ID4 | 1764.3607 | 1968.8103
FRONTEL | Alimentador A Los Alamos | 3 | IG3 | 3015.2199 | 4522.8298 | ID3 | 1559.911 | 1764.3607
FRONTEL | Alimentador A Los Alamos | 2 | IG2 | 1507.6099 | 3015.2199 | ID2 | 1355.4614 | 1559.911
FRONTEL | Alimentador A Los Alamos | 1 | IG1 | 0 | 1507.6099 | ID1 | 1151.0118 | 1355.4614
FRONTEL | Alimentador A103 Carampangue | 10 | IG10 | 7538.8501 | 8376.5001 | ID10 | 3721.5425 | 3957.2204
FRONTEL | Alimentador A103 Carampangue | 9 | IG9 | 6701.2001 | 7538.8501 | ID9 | 3485.8647 | 3721.5425
FRONTEL | Alimentador A103 Carampangue | 8 | IG8 | 5863.5501 | 6701.2001 | ID8 | 3250.1868 | 3485.8647
FRONTEL | Alimentador A103 Carampangue | 7 | IG7 | 5025.9001 | 5863.5501 | ID7 | 3014.509 | 3250.1868
FRONTEL | Alimentador A103 Carampangue | 6 | IG6 | 4188.2501 | 5025.9001 | ID6 | 2778.8311 | 3014.509
FRONTEL | Alimentador A103 Carampangue | 5 | IG5 | 3350.6 | 4188.25 | ID5 | 2543.1532 | 2778.8311
FRONTEL | Alimentador A103 Carampangue | 4 | IG4 | 2512.95 | 3350.6 | ID4 | 2307.4754 | 2543.1532
FRONTEL | Alimentador A103 Carampangue | 3 | IG3 | 1675.3 | 2512.95 | ID3 | 2071.7975 | 2307.4754
FRONTEL | Alimentador A103 Carampangue | 2 | IG2 | 837.65 | 1675.3 | ID2 | 1836.1197 | 2071.7975
FRONTEL | Alimentador A103 Carampangue | 1 | IG1 | 0 | 837.65 | ID1 | 1600.4418 | 1836.1197
FRONTEL | Alimentador A204 Negrete Renaico | 10 | IG10 | 2376.0002 | 2640.0002 | ID10 | 1191.2357 | 1295.3919
FRONTEL | Alimentador A204 Negrete Renaico | 9 | IG9 | 2112.0002 | 2376.0002 | ID9 | 1087.0796 | 1191.2357
FRONTEL | Alimentador A204 Negrete Renaico | 8 | IG8 | 1848.0001 | 2112.0002 | ID8 | 982.9234 | 1087.0796
FRONTEL | Alimentador A204 Negrete Renaico | 7 | IG7 | 1584.0001 | 1848.0001 | ID7 | 878.7673 | 982.9234
FRONTEL | Alimentador A204 Negrete Renaico | 6 | IG6 | 1320.0001 | 1584.0001 | ID6 | 774.6111 | 878.7673
FRONTEL | Alimentador A204 Negrete Renaico | 5 | IG5 | 1056.0001 | 1320.0001 | ID5 | 670.4549 | 774.6111
FRONTEL | Alimentador A204 Negrete Renaico | 4 | IG4 | 792.0001 | 1056.0001 | ID4 | 566.2988 | 670.4549
FRONTEL | Alimentador A204 Negrete Renaico | 3 | IG3 | 528 | 792.0001 | ID3 | 462.1426 | 566.2988
FRONTEL | Alimentador A204 Negrete Renaico | 2 | IG2 | 264 | 528 | ID2 | 357.9865 | 462.1426
FRONTEL | Alimentador A204 Negrete Renaico | 1 | IG1 | 0 | 264 | ID1 | 253.8303 | 357.9865
FRONTEL | Alimentador A213 Curacautín Lonquimay_ConCNT | 10 | IG10 | 2231.1002 | 2479.0002 | ID10 | 2785.1765 | 2996.4286
FRONTEL | Alimentador A213 Curacautín Lonquimay_ConCNT | 9 | IG9 | 1983.2002 | 2231.1002 | ID9 | 2573.9244 | 2785.1765
FRONTEL | Alimentador A213 Curacautín Lonquimay_ConCNT | 8 | IG8 | 1735.3001 | 1983.2002 | ID8 | 2362.6723 | 2573.9244
FRONTEL | Alimentador A213 Curacautín Lonquimay_ConCNT | 7 | IG7 | 1487.4001 | 1735.3001 | ID7 | 2151.4202 | 2362.6723
FRONTEL | Alimentador A213 Curacautín Lonquimay_ConCNT | 6 | IG6 | 1239.5001 | 1487.4001 | ID6 | 1940.1681 | 2151.4202
FRONTEL | Alimentador A213 Curacautín Lonquimay_ConCNT | 5 | IG5 | 991.6001 | 1239.5001 | ID5 | 1728.9161 | 1940.1681
FRONTEL | Alimentador A213 Curacautín Lonquimay_ConCNT | 4 | IG4 | 743.7001 | 991.6001 | ID4 | 1517.664 | 1728.9161
FRONTEL | Alimentador A213 Curacautín Lonquimay_ConCNT | 3 | IG3 | 495.8 | 743.7001 | ID3 | 1306.4119 | 1517.664
FRONTEL | Alimentador A213 Curacautín Lonquimay_ConCNT | 2 | IG2 | 247.9 | 495.8 | ID2 | 1095.1598 | 1306.4119
FRONTEL | Alimentador A213 Curacautín Lonquimay_ConCNT | 1 | IG1 | 0 | 247.9 | ID1 | 883.9077 | 1095.1598
FRONTEL | Alimentador A219 Pitrufquén Gorbea | 10 | IG10 | 222.7325 | 247.4805 | ID10 | 3764.4701 | 4116.5082
FRONTEL | Alimentador A219 Pitrufquén Gorbea | 9 | IG9 | 197.9844 | 222.7325 | ID9 | 3412.432 | 3764.4701
FRONTEL | Alimentador A219 Pitrufquén Gorbea | 8 | IG8 | 173.2363 | 197.9844 | ID8 | 3060.3939 | 3412.432
FRONTEL | Alimentador A219 Pitrufquén Gorbea | 7 | IG7 | 148.4883 | 173.2363 | ID7 | 2708.3558 | 3060.3939
FRONTEL | Alimentador A219 Pitrufquén Gorbea | 6 | IG6 | 123.7403 | 148.4883 | ID6 | 2356.3178 | 2708.3558
FRONTEL | Alimentador A219 Pitrufquén Gorbea | 5 | IG5 | 98.9922 | 123.7403 | ID5 | 2004.2797 | 2356.3178
FRONTEL | Alimentador A219 Pitrufquén Gorbea | 4 | IG4 | 74.2441 | 98.9922 | ID4 | 1652.2416 | 2004.2797
FRONTEL | Alimentador A219 Pitrufquén Gorbea | 3 | IG3 | 49.4961 | 74.2442 | ID3 | 1300.2035 | 1652.2416
FRONTEL | Alimentador A219 Pitrufquén Gorbea | 2 | IG2 | 24.748 | 49.4961 | ID2 | 948.1654 | 1300.2035
FRONTEL | Alimentador A219 Pitrufquén Gorbea | 1 | IG1 | 0 | 24.748 | ID1 | 596.1273 | 948.1654
FRONTEL | Alimentador A223 Negrete Mulchén | 10 | IG10 | 9954.8997 | 11060.9997 | ID10 | 1683.9011 | 1823.0855
FRONTEL | Alimentador A223 Negrete Mulchén | 9 | IG9 | 8848.7998 | 9954.8997 | ID9 | 1544.7168 | 1683.9011
FRONTEL | Alimentador A223 Negrete Mulchén | 8 | IG8 | 7742.6998 | 8848.7998 | ID8 | 1405.5325 | 1544.7168
FRONTEL | Alimentador A223 Negrete Mulchén | 7 | IG7 | 6636.5998 | 7742.6998 | ID7 | 1266.3481 | 1405.5324
FRONTEL | Alimentador A223 Negrete Mulchén | 6 | IG6 | 5530.4999 | 6636.5998 | ID6 | 1127.1638 | 1266.3481
FRONTEL | Alimentador A223 Negrete Mulchén | 5 | IG5 | 4424.3999 | 5530.4999 | ID5 | 987.9794 | 1127.1637
FRONTEL | Alimentador A223 Negrete Mulchén | 4 | IG4 | 3318.2999 | 4424.3999 | ID4 | 848.7951 | 987.9794
FRONTEL | Alimentador A223 Negrete Mulchén | 3 | IG3 | 2212.1999 | 3318.2999 | ID3 | 709.6107 | 848.795
FRONTEL | Alimentador A223 Negrete Mulchén | 2 | IG2 | 1106.1 | 2212.1999 | ID2 | 570.4264 | 709.6107
FRONTEL | Alimentador A223 Negrete Mulchén | 1 | IG1 | 0 | 1106.1 | ID1 | 431.242 | 570.4264
FRONTEL | Alimentador A231 Pitrufquén Toltén | 10 | IG10 | 540 | 600 | ID10 | 5501.9868 | 5890.7563
FRONTEL | Alimentador A231 Pitrufquén Toltén | 9 | IG9 | 480 | 540 | ID9 | 5113.2172 | 5501.9868
FRONTEL | Alimentador A231 Pitrufquén Toltén | 8 | IG8 | 420 | 480 | ID8 | 4724.4477 | 5113.2172
FRONTEL | Alimentador A231 Pitrufquén Toltén | 7 | IG7 | 360 | 420 | ID7 | 4335.6781 | 4724.4477
FRONTEL | Alimentador A231 Pitrufquén Toltén | 6 | IG6 | 300 | 360 | ID6 | 3946.9086 | 4335.6781
FRONTEL | Alimentador A231 Pitrufquén Toltén | 5 | IG5 | 240 | 300 | ID5 | 3558.1391 | 3946.9086
FRONTEL | Alimentador A231 Pitrufquén Toltén | 4 | IG4 | 180 | 240 | ID4 | 3169.3695 | 3558.1391
FRONTEL | Alimentador A231 Pitrufquén Toltén | 3 | IG3 | 120 | 180 | ID3 | 2780.6 | 3169.3695
FRONTEL | Alimentador A231 Pitrufquén Toltén | 2 | IG2 | 60 | 120 | ID2 | 2391.8304 | 2780.6
FRONTEL | Alimentador A231 Pitrufquén Toltén | 1 | IG1 | 0 | 60 | ID1 | 2003.0609 | 2391.8304
FRONTEL | Alimentador A232 Pitrufquén Freire | 10 | IG10 | 2353.4491 | 2614.9435 | ID10 | 4076.5024 | 4366.3854
FRONTEL | Alimentador A232 Pitrufquén Freire | 9 | IG9 | 2091.9548 | 2353.4491 | ID9 | 3786.6194 | 4076.5024
FRONTEL | Alimentador A232 Pitrufquén Freire | 8 | IG8 | 1830.4605 | 2091.9548 | ID8 | 3496.7364 | 3786.6194
FRONTEL | Alimentador A232 Pitrufquén Freire | 7 | IG7 | 1568.9661 | 1830.4605 | ID7 | 3206.8534 | 3496.7364
FRONTEL | Alimentador A232 Pitrufquén Freire | 6 | IG6 | 1307.4718 | 1568.9661 | ID6 | 2916.9704 | 3206.8534
FRONTEL | Alimentador A232 Pitrufquén Freire | 5 | IG5 | 1045.9774 | 1307.4717 | ID5 | 2627.0873 | 2916.9704
FRONTEL | Alimentador A232 Pitrufquén Freire | 4 | IG4 | 784.4831 | 1045.9774 | ID4 | 2337.2043 | 2627.0873
FRONTEL | Alimentador A232 Pitrufquén Freire | 3 | IG3 | 522.9887 | 784.4831 | ID3 | 2047.3213 | 2337.2043
FRONTEL | Alimentador A232 Pitrufquén Freire | 2 | IG2 | 261.4944 | 522.9887 | ID2 | 1757.4383 | 2047.3213
FRONTEL | Alimentador A232 Pitrufquén Freire | 1 | IG1 | 0 | 261.4943 | ID1 | 1467.5553 | 1757.4383
FRONTEL | Alimentador A233 Picoltué Santa Bárbara | 10 | IG10 | 2700 | 3000 | ID10 | 2783.0005 | 3035.0976
FRONTEL | Alimentador A233 Picoltué Santa Bárbara | 9 | IG9 | 2400 | 2700 | ID9 | 2530.9034 | 2783.0005
FRONTEL | Alimentador A233 Picoltué Santa Bárbara | 8 | IG8 | 2100 | 2400 | ID8 | 2278.8064 | 2530.9034
FRONTEL | Alimentador A233 Picoltué Santa Bárbara | 7 | IG7 | 1800 | 2100 | ID7 | 2026.7093 | 2278.8064
FRONTEL | Alimentador A233 Picoltué Santa Bárbara | 6 | IG6 | 1500 | 1800 | ID6 | 1774.6122 | 2026.7093
FRONTEL | Alimentador A233 Picoltué Santa Bárbara | 5 | IG5 | 1200 | 1500 | ID5 | 1522.5151 | 1774.6122
FRONTEL | Alimentador A233 Picoltué Santa Bárbara | 4 | IG4 | 900 | 1200 | ID4 | 1270.418 | 1522.5151
FRONTEL | Alimentador A233 Picoltué Santa Bárbara | 3 | IG3 | 600 | 900 | ID3 | 1018.321 | 1270.418
FRONTEL | Alimentador A233 Picoltué Santa Bárbara | 2 | IG2 | 300 | 600 | ID2 | 766.2239 | 1018.321
FRONTEL | Alimentador A233 Picoltué Santa Bárbara | 1 | IG1 | 0 | 300 | ID1 | 514.1268 | 766.2239
FRONTEL | Alimentador A234 Picoltué Mulchén_bal | 10 | IG10 | 3788.0999 | 4208.9999 | ID10 | 5763.1005 | 6199.5038
FRONTEL | Alimentador A234 Picoltué Mulchén_bal | 9 | IG9 | 3367.1999 | 3788.0999 | ID9 | 5326.6972 | 5763.1005
FRONTEL | Alimentador A234 Picoltué Mulchén_bal | 8 | IG8 | 2946.2999 | 3367.1999 | ID8 | 4890.2939 | 5326.6972
FRONTEL | Alimentador A234 Picoltué Mulchén_bal | 7 | IG7 | 2525.3999 | 2946.2999 | ID7 | 4453.8906 | 4890.2939
FRONTEL | Alimentador A234 Picoltué Mulchén_bal | 6 | IG6 | 2104.4999 | 2525.3999 | ID6 | 4017.4873 | 4453.8906
FRONTEL | Alimentador A234 Picoltué Mulchén_bal | 5 | IG5 | 1683.6 | 2104.4999 | ID5 | 3581.084 | 4017.4873
FRONTEL | Alimentador A234 Picoltué Mulchén_bal | 4 | IG4 | 1262.7 | 1683.6 | ID4 | 3144.6807 | 3581.084
FRONTEL | Alimentador A234 Picoltué Mulchén_bal | 3 | IG3 | 841.8 | 1262.7 | ID3 | 2708.2774 | 3144.6807
FRONTEL | Alimentador A234 Picoltué Mulchén_bal | 2 | IG2 | 420.9 | 841.8 | ID2 | 2271.8741 | 2708.2774
FRONTEL | Alimentador A234 Picoltué Mulchén_bal | 1 | IG1 | 0 | 420.9 | ID1 | 1835.4708 | 2271.8741
FRONTEL | Alimentador A236 Los Sauces Lumaco | 10 | IG10 | 5310.0001 | 5900.0001 | ID10 | 2599.6386 | 2777.2803
FRONTEL | Alimentador A236 Los Sauces Lumaco | 9 | IG9 | 4720.0001 | 5310.0001 | ID9 | 2421.997 | 2599.6386
FRONTEL | Alimentador A236 Los Sauces Lumaco | 8 | IG8 | 4130.0001 | 4720.0001 | ID8 | 2244.3553 | 2421.997
FRONTEL | Alimentador A236 Los Sauces Lumaco | 7 | IG7 | 3540.0001 | 4130.0001 | ID7 | 2066.7137 | 2244.3553
FRONTEL | Alimentador A236 Los Sauces Lumaco | 6 | IG6 | 2950 | 3540.0001 | ID6 | 1889.072 | 2066.7137
FRONTEL | Alimentador A236 Los Sauces Lumaco | 5 | IG5 | 2360 | 2950.0001 | ID5 | 1711.4303 | 1889.072
FRONTEL | Alimentador A236 Los Sauces Lumaco | 4 | IG4 | 1770 | 2360 | ID4 | 1533.7887 | 1711.4303
FRONTEL | Alimentador A236 Los Sauces Lumaco | 3 | IG3 | 1180 | 1770 | ID3 | 1356.147 | 1533.7887
FRONTEL | Alimentador A236 Los Sauces Lumaco | 2 | IG2 | 590 | 1180 | ID2 | 1178.5054 | 1356.147
FRONTEL | Alimentador A236 Los Sauces Lumaco | 1 | IG1 | 0 | 590 | ID1 | 1000.8637 | 1178.5054
FRONTEL | Alimentador A246 Las Delicias | 10 | IG10 | 2513.4301 | 2792.7001 | ID10 | 3788.4375 | 4131.4976
FRONTEL | Alimentador A246 Las Delicias | 9 | IG9 | 2234.1601 | 2513.4301 | ID9 | 3445.3773 | 3788.4375
FRONTEL | Alimentador A246 Las Delicias | 8 | IG8 | 1954.8901 | 2234.1601 | ID8 | 3102.3172 | 3445.3773
FRONTEL | Alimentador A246 Las Delicias | 7 | IG7 | 1675.6201 | 1954.8901 | ID7 | 2759.257 | 3102.3172
FRONTEL | Alimentador A246 Las Delicias | 6 | IG6 | 1396.35 | 1675.6201 | ID6 | 2416.1969 | 2759.257
FRONTEL | Alimentador A246 Las Delicias | 5 | IG5 | 1117.08 | 1396.3501 | ID5 | 2073.1368 | 2416.1969
FRONTEL | Alimentador A246 Las Delicias | 4 | IG4 | 837.81 | 1117.08 | ID4 | 1730.0766 | 2073.1368
FRONTEL | Alimentador A246 Las Delicias | 3 | IG3 | 558.54 | 837.81 | ID3 | 1387.0165 | 1730.0766
FRONTEL | Alimentador A246 Las Delicias | 2 | IG2 | 279.27 | 558.54 | ID2 | 1043.9563 | 1387.0165
FRONTEL | Alimentador A246 Las Delicias | 1 | IG1 | 0 | 279.27 | ID1 | 700.8962 | 1043.9563
FRONTEL | Alimentador A247 Alto Bio Bio | 10 | IG10 | 3654.0001 | 4060.0001 | ID10 | 650.1458 | 699.9397
FRONTEL | Alimentador A247 Alto Bio Bio | 9 | IG9 | 3248.0001 | 3654.0001 | ID9 | 600.3519 | 650.1458
FRONTEL | Alimentador A247 Alto Bio Bio | 8 | IG8 | 2842.0001 | 3248.0001 | ID8 | 550.558 | 600.3519
FRONTEL | Alimentador A247 Alto Bio Bio | 7 | IG7 | 2436.0001 | 2842.0001 | ID7 | 500.7641 | 550.558
FRONTEL | Alimentador A247 Alto Bio Bio | 6 | IG6 | 2030 | 2436.0001 | ID6 | 450.9701 | 500.7641
FRONTEL | Alimentador A247 Alto Bio Bio | 5 | IG5 | 1624 | 2030.0001 | ID5 | 401.1762 | 450.9701
FRONTEL | Alimentador A247 Alto Bio Bio | 4 | IG4 | 1218 | 1624 | ID4 | 351.3823 | 401.1762
FRONTEL | Alimentador A247 Alto Bio Bio | 3 | IG3 | 812 | 1218 | ID3 | 301.5884 | 351.3823
FRONTEL | Alimentador A247 Alto Bio Bio | 2 | IG2 | 406 | 812 | ID2 | 251.7945 | 301.5884
FRONTEL | Alimentador A247 Alto Bio Bio | 1 | IG1 | 0 | 406 | ID1 | 202.0006 | 251.7945
FRONTEL | Alimentador A249 Las Hortensias | 10 | IG10 | 9055.1999 | 9782.9999 | ID10 | 4769.7005 | 5019.0524
FRONTEL | Alimentador A249 Las Hortensias | 9 | IG9 | 8327.3999 | 9055.1999 | ID9 | 4520.3486 | 4769.7005
FRONTEL | Alimentador A249 Las Hortensias | 8 | IG8 | 7599.5999 | 8327.3999 | ID8 | 4270.9966 | 4520.3486
FRONTEL | Alimentador A249 Las Hortensias | 7 | IG7 | 6871.7999 | 7599.5999 | ID7 | 4021.6447 | 4270.9966
FRONTEL | Alimentador A249 Las Hortensias | 6 | IG6 | 6144 | 6871.7999 | ID6 | 3772.2928 | 4021.6447
FRONTEL | Alimentador A249 Las Hortensias | 5 | IG5 | 5416.2 | 6144 | ID5 | 3522.9409 | 3772.2928
FRONTEL | Alimentador A249 Las Hortensias | 4 | IG4 | 4688.4 | 5416.2 | ID4 | 3273.589 | 3522.9409
FRONTEL | Alimentador A249 Las Hortensias | 3 | IG3 | 3960.6 | 4688.4 | ID3 | 3024.237 | 3273.589
FRONTEL | Alimentador A249 Las Hortensias | 2 | IG2 | 3232.8 | 3960.6 | ID2 | 2774.8851 | 3024.237
FRONTEL | Alimentador A249 Las Hortensias | 1 | IG1 | 2505 | 3232.8 | ID1 | 2525.5332 | 2774.8851
FRONTEL | Alimentador A252 Campo de Marte | 10 | IG10 | 2624.4952 | 2899.9947 | ID10 | 4625.0529 | 5003.4124
FRONTEL | Alimentador A252 Campo de Marte | 9 | IG9 | 2348.9958 | 2624.4952 | ID9 | 4246.6934 | 4625.0529
FRONTEL | Alimentador A252 Campo de Marte | 8 | IG8 | 2073.4963 | 2348.9958 | ID8 | 3868.3338 | 4246.6934
FRONTEL | Alimentador A252 Campo de Marte | 7 | IG7 | 1797.9968 | 2073.4963 | ID7 | 3489.9743 | 3868.3338
FRONTEL | Alimentador A252 Campo de Marte | 6 | IG6 | 1522.4973 | 1797.9968 | ID6 | 3111.6148 | 3489.9743
FRONTEL | Alimentador A252 Campo de Marte | 5 | IG5 | 1246.9979 | 1522.4974 | ID5 | 2733.2553 | 3111.6148
FRONTEL | Alimentador A252 Campo de Marte | 4 | IG4 | 971.4984 | 1246.9979 | ID4 | 2354.8958 | 2733.2553
FRONTEL | Alimentador A252 Campo de Marte | 3 | IG3 | 695.9989 | 971.4984 | ID3 | 1976.5362 | 2354.8958
FRONTEL | Alimentador A252 Campo de Marte | 2 | IG2 | 420.4995 | 695.9989 | ID2 | 1598.1767 | 1976.5362
FRONTEL | Alimentador A252 Campo de Marte | 1 | IG1 | 145 | 420.4995 | ID1 | 1219.8172 | 1598.1767
SAESA | Alimentador A303 Panguipulli Pullinque | 10 | IG10 | 1530.8982 | 1700.998 | ID10 | 1606.9722 | 1699.9688
SAESA | Alimentador A303 Panguipulli Pullinque | 9 | IG9 | 1360.7984 | 1530.8982 | ID9 | 1513.9756 | 1606.9722
SAESA | Alimentador A303 Panguipulli Pullinque | 8 | IG8 | 1190.6986 | 1360.7984 | ID8 | 1420.9791 | 1513.9756
SAESA | Alimentador A303 Panguipulli Pullinque | 7 | IG7 | 1020.5988 | 1190.6986 | ID7 | 1327.9825 | 1420.9791
SAESA | Alimentador A303 Panguipulli Pullinque | 6 | IG6 | 850.499 | 1020.5988 | ID6 | 1234.9859 | 1327.9825
SAESA | Alimentador A303 Panguipulli Pullinque | 5 | IG5 | 680.3992 | 850.499 | ID5 | 1141.9893 | 1234.9859
SAESA | Alimentador A303 Panguipulli Pullinque | 4 | IG4 | 510.2994 | 680.3992 | ID4 | 1048.9927 | 1141.9893
SAESA | Alimentador A303 Panguipulli Pullinque | 3 | IG3 | 340.1996 | 510.2994 | ID3 | 955.9962 | 1048.9927
SAESA | Alimentador A303 Panguipulli Pullinque | 2 | IG2 | 170.0998 | 340.1996 | ID2 | 862.9996 | 955.9962
SAESA | Alimentador A303 Panguipulli Pullinque | 1 | IG1 | 0 | 170.0998 | ID1 | 770.003 | 862.9996
SAESA | Alimentador A309 Pichirropulli Futrono | 10 | IG10 | 3020.0078 | 3199.978 | ID10 | 3399.1856 | 3599.0899
SAESA | Alimentador A309 Pichirropulli Futrono | 9 | IG9 | 2840.0376 | 3020.0078 | ID9 | 3199.2813 | 3399.1856
SAESA | Alimentador A309 Pichirropulli Futrono | 8 | IG8 | 2660.0674 | 2840.0376 | ID8 | 2999.377 | 3199.2813
SAESA | Alimentador A309 Pichirropulli Futrono | 7 | IG7 | 2480.0972 | 2660.0674 | ID7 | 2799.4727 | 2999.377
SAESA | Alimentador A309 Pichirropulli Futrono | 6 | IG6 | 2300.127 | 2480.0972 | ID6 | 2599.5684 | 2799.4727
SAESA | Alimentador A309 Pichirropulli Futrono | 5 | IG5 | 2120.1568 | 2300.127 | ID5 | 2399.6641 | 2599.5684
SAESA | Alimentador A309 Pichirropulli Futrono | 4 | IG4 | 1940.1866 | 2120.1568 | ID4 | 2199.7598 | 2399.6641
SAESA | Alimentador A309 Pichirropulli Futrono | 3 | IG3 | 1760.2164 | 1940.1866 | ID3 | 1999.8555 | 2199.7598
SAESA | Alimentador A309 Pichirropulli Futrono | 2 | IG2 | 1580.2462 | 1760.2164 | ID2 | 1799.9512 | 1999.8555
SAESA | Alimentador A309 Pichirropulli Futrono | 1 | IG1 | 1400.276 | 1580.2462 | ID1 | 1600.0469 | 1799.9512
SAESA | Alimentador A319 Panguipulli | 10 | IG10 | 273.1718 | 299.9688 | ID10 | 4369.4048 | 4669.8408
SAESA | Alimentador A319 Panguipulli | 9 | IG9 | 246.3749 | 273.1718 | ID9 | 4068.9689 | 4369.4048
SAESA | Alimentador A319 Panguipulli | 8 | IG8 | 219.5779 | 246.3749 | ID8 | 3768.5329 | 4068.9689
SAESA | Alimentador A319 Panguipulli | 7 | IG7 | 192.781 | 219.5779 | ID7 | 3468.097 | 3768.5329
SAESA | Alimentador A319 Panguipulli | 6 | IG6 | 165.984 | 192.781 | ID6 | 3167.661 | 3468.097
SAESA | Alimentador A319 Panguipulli | 5 | IG5 | 139.187 | 165.984 | ID5 | 2867.225 | 3167.661
SAESA | Alimentador A319 Panguipulli | 4 | IG4 | 112.3901 | 139.187 | ID4 | 2566.7891 | 2867.225
SAESA | Alimentador A319 Panguipulli | 3 | IG3 | 85.5931 | 112.3901 | ID3 | 2266.3531 | 2566.7891
SAESA | Alimentador A319 Panguipulli | 2 | IG2 | 58.7962 | 85.5931 | ID2 | 1965.9172 | 2266.3531
SAESA | Alimentador A319 Panguipulli | 1 | IG1 | 31.9992 | 58.7962 | ID1 | 1665.4812 | 1965.9172
SAESA | Alimentador A332 Coñaripe Liquiñe | 10 | IG10 | 2727.2939 | 3030.3266 | ID10 | 2960.5877 | 3199.8744
SAESA | Alimentador A332 Coñaripe Liquiñe | 9 | IG9 | 2424.2613 | 2727.2939 | ID9 | 2721.3011 | 2960.5877
SAESA | Alimentador A332 Coñaripe Liquiñe | 8 | IG8 | 2121.2286 | 2424.2613 | ID8 | 2482.0144 | 2721.3011
SAESA | Alimentador A332 Coñaripe Liquiñe | 7 | IG7 | 1818.196 | 2121.2286 | ID7 | 2242.7278 | 2482.0144
SAESA | Alimentador A332 Coñaripe Liquiñe | 6 | IG6 | 1515.1633 | 1818.196 | ID6 | 2003.4411 | 2242.7278
SAESA | Alimentador A332 Coñaripe Liquiñe | 5 | IG5 | 1212.1306 | 1515.1633 | ID5 | 1764.1544 | 2003.4411
SAESA | Alimentador A332 Coñaripe Liquiñe | 4 | IG4 | 909.098 | 1212.1306 | ID4 | 1524.8678 | 1764.1544
SAESA | Alimentador A332 Coñaripe Liquiñe | 3 | IG3 | 606.0653 | 909.098 | ID3 | 1285.5811 | 1524.8678
SAESA | Alimentador A332 Coñaripe Liquiñe | 2 | IG2 | 303.0327 | 606.0653 | ID2 | 1046.2945 | 1285.5811
SAESA | Alimentador A332 Coñaripe Liquiñe | 1 | IG1 | 0 | 303.0327 | ID1 | 807.0078 | 1046.2945
SAESA | Alimentador A402 Aldea Campesina | 10 | IG10 | 2699.998 | 2999.9978 | ID10 | 3497.8634 | 3744.991
SAESA | Alimentador A402 Aldea Campesina | 9 | IG9 | 2399.9982 | 2699.998 | ID9 | 3250.7358 | 3497.8634
SAESA | Alimentador A402 Aldea Campesina | 8 | IG8 | 2099.9985 | 2399.9982 | ID8 | 3003.6082 | 3250.7358
SAESA | Alimentador A402 Aldea Campesina | 7 | IG7 | 1799.9987 | 2099.9985 | ID7 | 2756.4806 | 3003.6082
SAESA | Alimentador A402 Aldea Campesina | 6 | IG6 | 1499.9989 | 1799.9987 | ID6 | 2509.3529 | 2756.4806
SAESA | Alimentador A402 Aldea Campesina | 5 | IG5 | 1199.9991 | 1499.9989 | ID5 | 2262.2253 | 2509.3529
SAESA | Alimentador A402 Aldea Campesina | 4 | IG4 | 899.9993 | 1199.9991 | ID4 | 2015.0977 | 2262.2253
SAESA | Alimentador A402 Aldea Campesina | 3 | IG3 | 599.9996 | 899.9993 | ID3 | 1767.9701 | 2015.0977
SAESA | Alimentador A402 Aldea Campesina | 2 | IG2 | 299.9998 | 599.9996 | ID2 | 1520.8425 | 1767.9701
SAESA | Alimentador A402 Aldea Campesina | 1 | IG1 | 0 | 299.9998 | ID1 | 1273.7149 | 1520.8425
SAESA | Alimentador A407 German Hube | 10 | IG10 | 2592.0001 | 2880.0001 | ID10 | 7327.8215 | 7838.8826
SAESA | Alimentador A407 German Hube | 9 | IG9 | 2304.0001 | 2592.0001 | ID9 | 6816.7604 | 7327.8215
SAESA | Alimentador A407 German Hube | 8 | IG8 | 2016.0001 | 2304.0001 | ID8 | 6305.6993 | 6816.7604
SAESA | Alimentador A407 German Hube | 7 | IG7 | 1728.0001 | 2016.0001 | ID7 | 5794.6382 | 6305.6993
SAESA | Alimentador A407 German Hube | 6 | IG6 | 1440 | 1728.0001 | ID6 | 5283.5771 | 5794.6382
SAESA | Alimentador A407 German Hube | 5 | IG5 | 1152 | 1440.0001 | ID5 | 4772.516 | 5283.5771
SAESA | Alimentador A407 German Hube | 4 | IG4 | 864 | 1152 | ID4 | 4261.4549 | 4772.516
SAESA | Alimentador A407 German Hube | 3 | IG3 | 576 | 864 | ID3 | 3750.3938 | 4261.4549
SAESA | Alimentador A407 German Hube | 2 | IG2 | 288 | 576 | ID2 | 3239.3327 | 3750.3938
SAESA | Alimentador A407 German Hube | 1 | IG1 | 0 | 288 | ID1 | 2728.2716 | 3239.3327
SAESA | Alimentador A411 Rapaco | 10 | IG10 | 2699.9513 | 2999.9459 | ID10 | 3121.9668 | 3369.333
SAESA | Alimentador A411 Rapaco | 9 | IG9 | 2399.9567 | 2699.9513 | ID9 | 2874.6006 | 3121.9668
SAESA | Alimentador A411 Rapaco | 8 | IG8 | 2099.9621 | 2399.9567 | ID8 | 2627.2344 | 2874.6006
SAESA | Alimentador A411 Rapaco | 7 | IG7 | 1799.9675 | 2099.9621 | ID7 | 2379.8682 | 2627.2344
SAESA | Alimentador A411 Rapaco | 6 | IG6 | 1499.9729 | 1799.9675 | ID6 | 2132.502 | 2379.8682
SAESA | Alimentador A411 Rapaco | 5 | IG5 | 1199.9784 | 1499.973 | ID5 | 1885.1358 | 2132.502
SAESA | Alimentador A411 Rapaco | 4 | IG4 | 899.9838 | 1199.9784 | ID4 | 1637.7696 | 1885.1358
SAESA | Alimentador A411 Rapaco | 3 | IG3 | 599.9892 | 899.9838 | ID3 | 1390.4034 | 1637.7696
SAESA | Alimentador A411 Rapaco | 2 | IG2 | 299.9946 | 599.9892 | ID2 | 1143.0372 | 1390.4034
SAESA | Alimentador A411 Rapaco | 1 | IG1 | 0 | 299.9946 | ID1 | 895.671 | 1143.0372
SAESA | Alimentador A424 Los Negros | 10 | IG10 | 2700 | 3000 | ID10 | 2018.8979 | 2214.0819
SAESA | Alimentador A424 Los Negros | 9 | IG9 | 2400 | 2700 | ID9 | 1823.7138 | 2018.8979
SAESA | Alimentador A424 Los Negros | 8 | IG8 | 2100 | 2400 | ID8 | 1628.5297 | 1823.7138
SAESA | Alimentador A424 Los Negros | 7 | IG7 | 1800 | 2100 | ID7 | 1433.3457 | 1628.5297
SAESA | Alimentador A424 Los Negros | 6 | IG6 | 1500 | 1800 | ID6 | 1238.1617 | 1433.3457
SAESA | Alimentador A424 Los Negros | 5 | IG5 | 1200 | 1500 | ID5 | 1042.9776 | 1238.1617
SAESA | Alimentador A424 Los Negros | 4 | IG4 | 900 | 1200 | ID4 | 847.7935 | 1042.9776
SAESA | Alimentador A424 Los Negros | 3 | IG3 | 600 | 900 | ID3 | 652.6095 | 847.7935
SAESA | Alimentador A424 Los Negros | 2 | IG2 | 300 | 600 | ID2 | 457.4254 | 652.6095
SAESA | Alimentador A424 Los Negros | 1 | IG1 | 0 | 300 | ID1 | 262.2414 | 457.4254
SAESA | Alimentador A452 Con Con | 10 | IG10 | 8100 | 9000 | ID10 | 5918.2153 | 6338.0035
SAESA | Alimentador A452 Con Con | 9 | IG9 | 7200 | 8100 | ID9 | 5498.4271 | 5918.2153
SAESA | Alimentador A452 Con Con | 8 | IG8 | 6300 | 7200 | ID8 | 5078.639 | 5498.4271
SAESA | Alimentador A452 Con Con | 7 | IG7 | 5400 | 6300 | ID7 | 4658.8508 | 5078.639
SAESA | Alimentador A452 Con Con | 6 | IG6 | 4500 | 5400 | ID6 | 4239.0626 | 4658.8508
SAESA | Alimentador A452 Con Con | 5 | IG5 | 3600 | 4500 | ID5 | 3819.2744 | 4239.0626
SAESA | Alimentador A452 Con Con | 4 | IG4 | 2700 | 3600 | ID4 | 3399.4862 | 3819.2744
SAESA | Alimentador A452 Con Con | 3 | IG3 | 1800 | 2700 | ID3 | 2979.6981 | 3399.4862
SAESA | Alimentador A452 Con Con | 2 | IG2 | 900 | 1800 | ID2 | 2559.9099 | 2979.6981
SAESA | Alimentador A452 Con Con | 1 | IG1 | 0 | 900 | ID1 | 2140.1217 | 2559.9099
SAESA | Alimentador A457 Rio Bueno | 10 | IG10 | 2610.0001 | 2900.0001 | ID10 | 9881.2593 | 10535.6111
SAESA | Alimentador A457 Rio Bueno | 9 | IG9 | 2320.0001 | 2610.0001 | ID9 | 9226.9074 | 9881.2593
SAESA | Alimentador A457 Rio Bueno | 8 | IG8 | 2030.0001 | 2320.0001 | ID8 | 8572.5556 | 9226.9074
SAESA | Alimentador A457 Rio Bueno | 7 | IG7 | 1740.0001 | 2030.0001 | ID7 | 7918.2038 | 8572.5556
SAESA | Alimentador A457 Rio Bueno | 6 | IG6 | 1450 | 1740.0001 | ID6 | 7263.8519 | 7918.2038
SAESA | Alimentador A457 Rio Bueno | 5 | IG5 | 1160 | 1450.0001 | ID5 | 6609.5001 | 7263.8519
SAESA | Alimentador A457 Rio Bueno | 4 | IG4 | 870 | 1160 | ID4 | 5955.1483 | 6609.5001
SAESA | Alimentador A457 Rio Bueno | 3 | IG3 | 580 | 870 | ID3 | 5300.7965 | 5955.1483
SAESA | Alimentador A457 Rio Bueno | 2 | IG2 | 290 | 580 | ID2 | 4646.4446 | 5300.7965
SAESA | Alimentador A457 Rio Bueno | 1 | IG1 | 0 | 290 | ID1 | 3992.0928 | 4646.4446
SAESA | Alimentador A475 Chifin | 10 | IG10 | 2700 | 3000 | ID10 | 4482.038 | 4834.4975
SAESA | Alimentador A475 Chifin | 9 | IG9 | 2400 | 2700 | ID9 | 4129.5785 | 4482.038
SAESA | Alimentador A475 Chifin | 8 | IG8 | 2100 | 2400 | ID8 | 3777.119 | 4129.5785
SAESA | Alimentador A475 Chifin | 7 | IG7 | 1800 | 2100 | ID7 | 3424.6595 | 3777.119
SAESA | Alimentador A475 Chifin | 6 | IG6 | 1500 | 1800 | ID6 | 3072.2 | 3424.6595
SAESA | Alimentador A475 Chifin | 5 | IG5 | 1200 | 1500 | ID5 | 2719.7404 | 3072.2
SAESA | Alimentador A475 Chifin | 4 | IG4 | 900 | 1200 | ID4 | 2367.2809 | 2719.7404
SAESA | Alimentador A475 Chifin | 3 | IG3 | 600 | 900 | ID3 | 2014.8214 | 2367.2809
SAESA | Alimentador A475 Chifin | 2 | IG2 | 300 | 600 | ID2 | 1662.3619 | 2014.8214
SAESA | Alimentador A475 Chifin | 1 | IG1 | 0 | 300 | ID1 | 1309.9024 | 1662.3619
SAESA | Alimentador A477 Futahuente | 10 | IG10 | 2791.999 | 3010.9995 | ID10 | 2266 | 2399.7271
SAESA | Alimentador A477 Futahuente | 9 | IG9 | 2572.9985 | 2791.999 | ID9 | 2132.2729 | 2266
SAESA | Alimentador A477 Futahuente | 8 | IG8 | 2353.9981 | 2572.9985 | ID8 | 1998.5458 | 2132.2729
SAESA | Alimentador A477 Futahuente | 7 | IG7 | 2134.9976 | 2353.9981 | ID7 | 1864.8187 | 1998.5458
SAESA | Alimentador A477 Futahuente | 6 | IG6 | 1915.9971 | 2134.9976 | ID6 | 1731.0917 | 1864.8187
SAESA | Alimentador A477 Futahuente | 5 | IG5 | 1696.9966 | 1915.9971 | ID5 | 1597.3646 | 1731.0917
SAESA | Alimentador A477 Futahuente | 4 | IG4 | 1477.9961 | 1696.9966 | ID4 | 1463.6375 | 1597.3646
SAESA | Alimentador A477 Futahuente | 3 | IG3 | 1258.9957 | 1477.9961 | ID3 | 1329.9104 | 1463.6375
SAESA | Alimentador A477 Futahuente | 2 | IG2 | 1039.9952 | 1258.9957 | ID2 | 1196.1833 | 1329.9104
SAESA | Alimentador A477 Futahuente | 1 | IG1 | 820.9947 | 1039.9952 | ID1 | 1062.4562 | 1196.1833
SAESA | Alimentador A478 Chiscaihue | 10 | IG10 | 2654.6417 | 2949.6019 | ID10 | 1677.5353 | 1779.4015
SAESA | Alimentador A478 Chiscaihue | 9 | IG9 | 2359.6815 | 2654.6417 | ID9 | 1575.669 | 1677.5353
SAESA | Alimentador A478 Chiscaihue | 8 | IG8 | 2064.7213 | 2359.6815 | ID8 | 1473.8028 | 1575.669
SAESA | Alimentador A478 Chiscaihue | 7 | IG7 | 1769.7611 | 2064.7213 | ID7 | 1371.9365 | 1473.8028
SAESA | Alimentador A478 Chiscaihue | 6 | IG6 | 1474.8009 | 1769.7611 | ID6 | 1270.0703 | 1371.9365
SAESA | Alimentador A478 Chiscaihue | 5 | IG5 | 1179.8408 | 1474.8009 | ID5 | 1168.204 | 1270.0703
SAESA | Alimentador A478 Chiscaihue | 4 | IG4 | 884.8806 | 1179.8408 | ID4 | 1066.3377 | 1168.204
SAESA | Alimentador A478 Chiscaihue | 3 | IG3 | 589.9204 | 884.8806 | ID3 | 964.4715 | 1066.3377
SAESA | Alimentador A478 Chiscaihue | 2 | IG2 | 294.9602 | 589.9204 | ID2 | 862.6052 | 964.4715
SAESA | Alimentador A478 Chiscaihue | 1 | IG1 | 0 | 294.9602 | ID1 | 760.739 | 862.6052
SAESA | Alimentador A504 Puerto Varas 2 | 10 | IG10 | 1080.8879 | 1200.9866 | ID10 | 9594.5775 | 10295.3283
SAESA | Alimentador A504 Puerto Varas 2 | 9 | IG9 | 960.7893 | 1080.8879 | ID9 | 8893.8268 | 9594.5775
SAESA | Alimentador A504 Puerto Varas 2 | 8 | IG8 | 840.6906 | 960.7893 | ID8 | 8193.076 | 8893.8268
SAESA | Alimentador A504 Puerto Varas 2 | 7 | IG7 | 720.592 | 840.6906 | ID7 | 7492.3252 | 8193.076
SAESA | Alimentador A504 Puerto Varas 2 | 6 | IG6 | 600.4933 | 720.592 | ID6 | 6791.5744 | 7492.3252
SAESA | Alimentador A504 Puerto Varas 2 | 5 | IG5 | 480.3946 | 600.4933 | ID5 | 6090.8237 | 6791.5744
SAESA | Alimentador A504 Puerto Varas 2 | 4 | IG4 | 360.296 | 480.3946 | ID4 | 5390.0729 | 6090.8237
SAESA | Alimentador A504 Puerto Varas 2 | 3 | IG3 | 240.1973 | 360.296 | ID3 | 4689.3221 | 5390.0729
SAESA | Alimentador A504 Puerto Varas 2 | 2 | IG2 | 120.0987 | 240.1973 | ID2 | 3988.5714 | 4689.3221
SAESA | Alimentador A504 Puerto Varas 2 | 1 | IG1 | 1.1369e-13 | 120.0987 | ID1 | 3287.8206 | 3988.5714
SAESA | Alimentador A513 Chacao | 10 | IG10 | 2700 | 3000 | ID10 | 4020.3392 | 4384.1262
SAESA | Alimentador A513 Chacao | 9 | IG9 | 2400 | 2700 | ID9 | 3656.5522 | 4020.3392
SAESA | Alimentador A513 Chacao | 8 | IG8 | 2100 | 2400 | ID8 | 3292.7652 | 3656.5522
SAESA | Alimentador A513 Chacao | 7 | IG7 | 1800 | 2100 | ID7 | 2928.9782 | 3292.7652
SAESA | Alimentador A513 Chacao | 6 | IG6 | 1500 | 1800 | ID6 | 2565.1912 | 2928.9782
SAESA | Alimentador A513 Chacao | 5 | IG5 | 1200 | 1500 | ID5 | 2201.4042 | 2565.1912
SAESA | Alimentador A513 Chacao | 4 | IG4 | 900 | 1200 | ID4 | 1837.6172 | 2201.4042
SAESA | Alimentador A513 Chacao | 3 | IG3 | 600 | 900 | ID3 | 1473.8302 | 1837.6172
SAESA | Alimentador A513 Chacao | 2 | IG2 | 300 | 600 | ID2 | 1110.0432 | 1473.8302
SAESA | Alimentador A513 Chacao | 1 | IG1 | 0 | 300 | ID1 | 746.2562 | 1110.0432
SAESA | Alimentador A530 Tepual | 10 | IG10 | 2250 | 2500 | ID10 | 7672.654 | 8523.9899
SAESA | Alimentador A530 Tepual | 9 | IG9 | 2000 | 2250 | ID9 | 6821.3181 | 7672.654
SAESA | Alimentador A530 Tepual | 8 | IG8 | 1750 | 2000 | ID8 | 5969.9823 | 6821.3181
SAESA | Alimentador A530 Tepual | 7 | IG7 | 1500 | 1750 | ID7 | 5118.6464 | 5969.9823
SAESA | Alimentador A530 Tepual | 6 | IG6 | 1250 | 1500 | ID6 | 4267.3105 | 5118.6464
SAESA | Alimentador A530 Tepual | 5 | IG5 | 1000 | 1250 | ID5 | 3415.9746 | 4267.3105
SAESA | Alimentador A530 Tepual | 4 | IG4 | 750 | 1000 | ID4 | 2564.6387 | 3415.9746
SAESA | Alimentador A530 Tepual | 3 | IG3 | 500 | 750 | ID3 | 1713.3029 | 2564.6387
SAESA | Alimentador A530 Tepual | 2 | IG2 | 250 | 500 | ID2 | 861.967 | 1713.3029
SAESA | Alimentador A530 Tepual | 1 | IG1 | 0 | 250 | ID1 | 10.6311 | 861.967
SAESA | Alimentador A533 Chonchi Rural | 10 | IG10 | 6092.6393 | 6769.5992 | ID10 | 4440.8082 | 4867.5465
SAESA | Alimentador A533 Chonchi Rural | 9 | IG9 | 5415.6794 | 6092.6393 | ID9 | 4014.07 | 4440.8082
SAESA | Alimentador A533 Chonchi Rural | 8 | IG8 | 4738.7194 | 5415.6794 | ID8 | 3587.3317 | 4014.07
SAESA | Alimentador A533 Chonchi Rural | 7 | IG7 | 4061.7595 | 4738.7194 | ID7 | 3160.5935 | 3587.3317
SAESA | Alimentador A533 Chonchi Rural | 6 | IG6 | 3384.7996 | 4061.7595 | ID6 | 2733.8552 | 3160.5935
SAESA | Alimentador A533 Chonchi Rural | 5 | IG5 | 2707.8397 | 3384.7996 | ID5 | 2307.1169 | 2733.8552
SAESA | Alimentador A533 Chonchi Rural | 4 | IG4 | 2030.8798 | 2707.8397 | ID4 | 1880.3787 | 2307.1169
SAESA | Alimentador A533 Chonchi Rural | 3 | IG3 | 1353.9198 | 2030.8798 | ID3 | 1453.6404 | 1880.3787
SAESA | Alimentador A533 Chonchi Rural | 2 | IG2 | 676.9599 | 1353.9198 | ID2 | 1026.9022 | 1453.6404
SAESA | Alimentador A533 Chonchi Rural | 1 | IG1 | 0 | 676.9599 | ID1 | 600.1639 | 1026.9022
SAESA | Alimentador A534 Chonchi Centro | 10 | IG10 | 5038.5076 | 5598.2973 | ID10 | 2626.2014 | 2918.0002
SAESA | Alimentador A534 Chonchi Centro | 9 | IG9 | 4478.7178 | 5038.5076 | ID9 | 2334.4025 | 2626.2014
SAESA | Alimentador A534 Chonchi Centro | 8 | IG8 | 3918.9281 | 4478.7178 | ID8 | 2042.6037 | 2334.4025
SAESA | Alimentador A534 Chonchi Centro | 7 | IG7 | 3359.1384 | 3918.9281 | ID7 | 1750.8048 | 2042.6037
SAESA | Alimentador A534 Chonchi Centro | 6 | IG6 | 2799.3487 | 3359.1384 | ID6 | 1459.006 | 1750.8048
SAESA | Alimentador A534 Chonchi Centro | 5 | IG5 | 2239.5589 | 2799.3486 | ID5 | 1167.2071 | 1459.0059
SAESA | Alimentador A534 Chonchi Centro | 4 | IG4 | 1679.7692 | 2239.5589 | ID4 | 875.4083 | 1167.2071
SAESA | Alimentador A534 Chonchi Centro | 3 | IG3 | 1119.9795 | 1679.7692 | ID3 | 583.6094 | 875.4083
SAESA | Alimentador A534 Chonchi Centro | 2 | IG2 | 560.1897 | 1119.9795 | ID2 | 291.8106 | 583.6094
SAESA | Alimentador A534 Chonchi Centro | 1 | IG1 | 0.4 | 560.1897 | ID1 | 0.0117 | 291.8105
SAESA | Alimentador A542 Antihual | 10 | IG10 | 5622.4575 | 6247.175 | ID10 | 14515.5521 | 15493.0019
SAESA | Alimentador A542 Antihual | 9 | IG9 | 4997.74 | 5622.4575 | ID9 | 13538.1023 | 14515.5521
SAESA | Alimentador A542 Antihual | 8 | IG8 | 4373.0225 | 4997.74 | ID8 | 12560.6524 | 13538.1023
SAESA | Alimentador A542 Antihual | 7 | IG7 | 3748.305 | 4373.0225 | ID7 | 11583.2026 | 12560.6524
SAESA | Alimentador A542 Antihual | 6 | IG6 | 3123.5875 | 3748.305 | ID6 | 10605.7528 | 11583.2026
SAESA | Alimentador A542 Antihual | 5 | IG5 | 2498.87 | 3123.5875 | ID5 | 9628.303 | 10605.7528
SAESA | Alimentador A542 Antihual | 4 | IG4 | 1874.1525 | 2498.87 | ID4 | 8650.8532 | 9628.303
SAESA | Alimentador A542 Antihual | 3 | IG3 | 1249.435 | 1874.1525 | ID3 | 7673.4034 | 8650.8532
SAESA | Alimentador A542 Antihual | 2 | IG2 | 624.7175 | 1249.435 | ID2 | 6695.9536 | 7673.4034
SAESA | Alimentador A542 Antihual | 1 | IG1 | 0 | 624.7175 | ID1 | 5718.5038 | 6695.9536
SAESA | Alimentador A562 Chonchi Notuco | 10 | IG10 | 2700 | 3000 | ID10 | 8375.3666 | 9095.5975
SAESA | Alimentador A562 Chonchi Notuco | 9 | IG9 | 2400 | 2700 | ID9 | 7655.1357 | 8375.3666
SAESA | Alimentador A562 Chonchi Notuco | 8 | IG8 | 2100 | 2400 | ID8 | 6934.9047 | 7655.1357
SAESA | Alimentador A562 Chonchi Notuco | 7 | IG7 | 1800 | 2100 | ID7 | 6214.6738 | 6934.9047
SAESA | Alimentador A562 Chonchi Notuco | 6 | IG6 | 1500 | 1800 | ID6 | 5494.4429 | 6214.6738
SAESA | Alimentador A562 Chonchi Notuco | 5 | IG5 | 1200 | 1500 | ID5 | 4774.212 | 5494.4429
SAESA | Alimentador A562 Chonchi Notuco | 4 | IG4 | 900 | 1200 | ID4 | 4053.9811 | 4774.212
SAESA | Alimentador A562 Chonchi Notuco | 3 | IG3 | 600 | 900 | ID3 | 3333.7501 | 4053.9811
SAESA | Alimentador A562 Chonchi Notuco | 2 | IG2 | 300 | 600 | ID2 | 2613.5192 | 3333.7501
SAESA | Alimentador A562 Chonchi Notuco | 1 | IG1 | 0 | 300 | ID1 | 1893.2883 | 2613.5192
SAESA | Alimentador A563 Panitao | 10 | IG10 | 8100 | 9000 | ID10 | 13293.1818 | 14378.5939
SAESA | Alimentador A563 Panitao | 9 | IG9 | 7200 | 8100 | ID9 | 12207.7697 | 13293.1818
SAESA | Alimentador A563 Panitao | 8 | IG8 | 6300 | 7200 | ID8 | 11122.3577 | 12207.7697
SAESA | Alimentador A563 Panitao | 7 | IG7 | 5400 | 6300 | ID7 | 10036.9456 | 11122.3577
SAESA | Alimentador A563 Panitao | 6 | IG6 | 4500 | 5400 | ID6 | 8951.5335 | 10036.9456
SAESA | Alimentador A563 Panitao | 5 | IG5 | 3600 | 4500 | ID5 | 7866.1214 | 8951.5335
SAESA | Alimentador A563 Panitao | 4 | IG4 | 2700 | 3600 | ID4 | 6780.7093 | 7866.1214
SAESA | Alimentador A563 Panitao | 3 | IG3 | 1800 | 2700 | ID3 | 5695.2973 | 6780.7093
SAESA | Alimentador A563 Panitao | 2 | IG2 | 900 | 1800 | ID2 | 4609.8852 | 5695.2973
SAESA | Alimentador A563 Panitao | 1 | IG1 | 0 | 900 | ID1 | 3524.4731 | 4609.8852
SAESA | Alimentador A570 Alerce | 10 | IG10 | 1929.9912 | 2144.4346 | ID10 | 7554.4533 | 8074.8587
SAESA | Alimentador A570 Alerce | 9 | IG9 | 1715.5477 | 1929.9912 | ID9 | 7034.0478 | 7554.4533
SAESA | Alimentador A570 Alerce | 8 | IG8 | 1501.1042 | 1715.5477 | ID8 | 6513.6424 | 7034.0478
SAESA | Alimentador A570 Alerce | 7 | IG7 | 1286.6608 | 1501.1042 | ID7 | 5993.2369 | 6513.6424
SAESA | Alimentador A570 Alerce | 6 | IG6 | 1072.2173 | 1286.6608 | ID6 | 5472.8315 | 5993.2369
SAESA | Alimentador A570 Alerce | 5 | IG5 | 857.7739 | 1072.2173 | ID5 | 4952.426 | 5472.8315
SAESA | Alimentador A570 Alerce | 4 | IG4 | 643.3304 | 857.7739 | ID4 | 4432.0206 | 4952.426
SAESA | Alimentador A570 Alerce | 3 | IG3 | 428.8869 | 643.3304 | ID3 | 3911.6151 | 4432.0206
SAESA | Alimentador A570 Alerce | 2 | IG2 | 214.4435 | 428.8869 | ID2 | 3391.2096 | 3911.6151
SAESA | Alimentador A570 Alerce | 1 | IG1 | 0 | 214.4435 | ID1 | 2870.8042 | 3391.2096
SAESA | Alimentador A701 Armazones | 10 | IG10 | 4742.5399 | 5269.4256 | ID10 | 182.9621 | 199.8331
SAESA | Alimentador A701 Armazones | 9 | IG9 | 4215.6542 | 4742.5399 | ID9 | 166.0912 | 182.9621
SAESA | Alimentador A701 Armazones | 8 | IG8 | 3688.7685 | 4215.6542 | ID8 | 149.2202 | 166.0912
SAESA | Alimentador A701 Armazones | 7 | IG7 | 3161.8828 | 3688.7685 | ID7 | 132.3492 | 149.2202
SAESA | Alimentador A701 Armazones | 6 | IG6 | 2634.9971 | 3161.8828 | ID6 | 115.4783 | 132.3492
SAESA | Alimentador A701 Armazones | 5 | IG5 | 2108.1114 | 2634.9971 | ID5 | 98.6073 | 115.4783
SAESA | Alimentador A701 Armazones | 4 | IG4 | 1581.2257 | 2108.1114 | ID4 | 81.7363 | 98.6073
SAESA | Alimentador A701 Armazones | 3 | IG3 | 1054.34 | 1581.2257 | ID3 | 64.8653 | 81.7363
SAESA | Alimentador A701 Armazones | 2 | IG2 | 527.4543 | 1054.34 | ID2 | 47.9944 | 64.8653
SAESA | Alimentador A701 Armazones | 1 | IG1 | 0.5686 | 527.4543 | ID1 | 31.1234 | 47.9944
SAESA | Alimentador A702 Observatorio Paranal | 10 | IG10 | 3600.0093 | 4000.0103 | ID10 | 1559.958 | 1599.9467
SAESA | Alimentador A702 Observatorio Paranal | 9 | IG9 | 3200.0082 | 3600.0093 | ID9 | 1519.9693 | 1559.958
SAESA | Alimentador A702 Observatorio Paranal | 8 | IG8 | 2800.0072 | 3200.0082 | ID8 | 1479.9807 | 1519.9693
SAESA | Alimentador A702 Observatorio Paranal | 7 | IG7 | 2400.0062 | 2800.0072 | ID7 | 1439.992 | 1479.9807
SAESA | Alimentador A702 Observatorio Paranal | 6 | IG6 | 2000.0051 | 2400.0062 | ID6 | 1400.0033 | 1439.992
SAESA | Alimentador A702 Observatorio Paranal | 5 | IG5 | 1600.0041 | 2000.0051 | ID5 | 1360.0146 | 1400.0033
SAESA | Alimentador A702 Observatorio Paranal | 4 | IG4 | 1200.0031 | 1600.0041 | ID4 | 1320.0259 | 1360.0146
SAESA | Alimentador A702 Observatorio Paranal | 3 | IG3 | 800.0021 | 1200.0031 | ID3 | 1280.0373 | 1320.0259
SAESA | Alimentador A702 Observatorio Paranal | 2 | IG2 | 400.001 | 800.0021 | ID2 | 1240.0486 | 1280.0373
SAESA | Alimentador A702 Observatorio Paranal | 1 | IG1 | 0 | 400.001 | ID1 | 1200.0599 | 1240.0486
LUZ OSORNO | Alimentador A405 Lago Ranco | 10 | IG10 | 3275.8968 | 3639.8853 | ID10 | 1651.6412 | 1779.4249
LUZ OSORNO | Alimentador A405 Lago Ranco | 9 | IG9 | 2911.9082 | 3275.8968 | ID9 | 1523.8575 | 1651.6412
LUZ OSORNO | Alimentador A405 Lago Ranco | 8 | IG8 | 2547.9197 | 2911.9082 | ID8 | 1396.0738 | 1523.8575
LUZ OSORNO | Alimentador A405 Lago Ranco | 7 | IG7 | 2183.9312 | 2547.9197 | ID7 | 1268.2901 | 1396.0738
LUZ OSORNO | Alimentador A405 Lago Ranco | 6 | IG6 | 1819.9426 | 2183.9312 | ID6 | 1140.5065 | 1268.2901
LUZ OSORNO | Alimentador A405 Lago Ranco | 5 | IG5 | 1455.9541 | 1819.9426 | ID5 | 1012.7228 | 1140.5065
LUZ OSORNO | Alimentador A405 Lago Ranco | 4 | IG4 | 1091.9656 | 1455.9541 | ID4 | 884.9391 | 1012.7228
LUZ OSORNO | Alimentador A405 Lago Ranco | 3 | IG3 | 727.9771 | 1091.9656 | ID3 | 757.1554 | 884.9391
LUZ OSORNO | Alimentador A405 Lago Ranco | 2 | IG2 | 363.9885 | 727.9771 | ID2 | 629.3717 | 757.1554
LUZ OSORNO | Alimentador A405 Lago Ranco | 1 | IG1 | 0 | 363.9885 | ID1 | 501.588 | 629.3717
LUZ OSORNO | Alimentador A428 Los Puentes | 10 | IG10 | 615.8126 | 684.2362 | ID10 | 3540.5281 | 3699.45
LUZ OSORNO | Alimentador A428 Los Puentes | 9 | IG9 | 547.389 | 615.8126 | ID9 | 3381.6061 | 3540.5281
LUZ OSORNO | Alimentador A428 Los Puentes | 8 | IG8 | 478.9653 | 547.389 | ID8 | 3222.6842 | 3381.6061
LUZ OSORNO | Alimentador A428 Los Puentes | 7 | IG7 | 410.5417 | 478.9653 | ID7 | 3063.7622 | 3222.6842
LUZ OSORNO | Alimentador A428 Los Puentes | 6 | IG6 | 342.1181 | 410.5417 | ID6 | 2904.8403 | 3063.7622
LUZ OSORNO | Alimentador A428 Los Puentes | 5 | IG5 | 273.6945 | 342.1181 | ID5 | 2745.9184 | 2904.8403
LUZ OSORNO | Alimentador A428 Los Puentes | 4 | IG4 | 205.2709 | 273.6945 | ID4 | 2586.9964 | 2745.9184
LUZ OSORNO | Alimentador A428 Los Puentes | 3 | IG3 | 136.8472 | 205.2709 | ID3 | 2428.0745 | 2586.9964
LUZ OSORNO | Alimentador A428 Los Puentes | 2 | IG2 | 68.4236 | 136.8472 | ID2 | 2269.1525 | 2428.0745
LUZ OSORNO | Alimentador A428 Los Puentes | 1 | IG1 | 0 | 68.4236 | ID1 | 2110.2306 | 2269.1525
EEPA | Alimentador El Rodeo | 10 | IG10 | 4983.0133 | 5525.5225 | ID10 | 7160.698 | 7956.32
EEPA | Alimentador El Rodeo | 9 | IG9 | 4440.5041 | 4983.0133 | ID9 | 6365.076 | 7160.698
EEPA | Alimentador El Rodeo | 8 | IG8 | 3897.9948 | 4440.5041 | ID8 | 5569.454 | 6365.076
EEPA | Alimentador El Rodeo | 7 | IG7 | 3355.4856 | 3897.9948 | ID7 | 4773.832 | 5569.454
EEPA | Alimentador El Rodeo | 6 | IG6 | 2812.9764 | 3355.4856 | ID6 | 3978.21 | 4773.832
EEPA | Alimentador El Rodeo | 5 | IG5 | 2270.4672 | 2812.9764 | ID5 | 3182.588 | 3978.21
EEPA | Alimentador El Rodeo | 4 | IG4 | 1727.958 | 2270.4672 | ID4 | 2386.966 | 3182.588
EEPA | Alimentador El Rodeo | 3 | IG3 | 1185.4488 | 1727.958 | ID3 | 1591.344 | 2386.966
EEPA | Alimentador El Rodeo | 2 | IG2 | 642.9395 | 1185.4488 | ID2 | 795.722 | 1591.344
EEPA | Alimentador El Rodeo | 1 | IG1 | 100.4303 | 642.9395 | ID1 | 0.1 | 795.722
EEPA | Alimentador Camilo Henriquez | 10 | IG10 | 621.811 | 679.79 | ID10 | 6147.823 | 6684.09
EEPA | Alimentador Camilo Henriquez | 9 | IG9 | 563.832 | 621.811 | ID9 | 5611.556 | 6147.823
EEPA | Alimentador Camilo Henriquez | 8 | IG8 | 505.853 | 563.832 | ID8 | 5075.289 | 5611.556
EEPA | Alimentador Camilo Henriquez | 7 | IG7 | 447.874 | 505.853 | ID7 | 4539.022 | 5075.289
EEPA | Alimentador Camilo Henriquez | 6 | IG6 | 389.895 | 447.874 | ID6 | 4002.755 | 4539.022
EEPA | Alimentador Camilo Henriquez | 5 | IG5 | 331.916 | 389.895 | ID5 | 3466.488 | 4002.755
EEPA | Alimentador Camilo Henriquez | 4 | IG4 | 273.937 | 331.916 | ID4 | 2930.221 | 3466.488
EEPA | Alimentador Camilo Henriquez | 3 | IG3 | 215.958 | 273.937 | ID3 | 2393.954 | 2930.221
EEPA | Alimentador Camilo Henriquez | 2 | IG2 | 157.979 | 215.958 | ID2 | 1857.687 | 2393.954
EEPA | Alimentador Camilo Henriquez | 1 | IG1 | 100 | 157.979 | ID1 | 1321.42 | 1857.687
CGE | Alimentador Abate Molina | 1 | IG1 | 0 | 892.7861 | ID1 | 1454.6893 | 1686.5618
CGE | Alimentador Abate Molina | 2 | IG2 | 892.7861 | 1785.5721 | ID2 | 1686.5618 | 1918.4344
CGE | Alimentador Abate Molina | 3 | IG3 | 1785.5721 | 2678.3582 | ID3 | 1918.4344 | 2150.3069
CGE | Alimentador Abate Molina | 4 | IG4 | 2678.3582 | 3571.1442 | ID4 | 2150.3069 | 2382.1794
CGE | Alimentador Abate Molina | 5 | IG5 | 3571.1442 | 4463.9303 | ID5 | 2382.1794 | 2614.0519
CGE | Alimentador Abate Molina | 6 | IG6 | 4463.9303 | 5356.7164 | ID6 | 2614.0519 | 2845.9245
CGE | Alimentador Abate Molina | 7 | IG7 | 5356.7164 | 6249.5024 | ID7 | 2845.9245 | 3077.797
CGE | Alimentador Abate Molina | 8 | IG8 | 6249.5024 | 7142.2885 | ID8 | 3077.797 | 3309.6695
CGE | Alimentador Abate Molina | 9 | IG9 | 7142.2885 | 8035.0745 | ID9 | 3309.6695 | 3541.542
CGE | Alimentador Abate Molina | 10 | IG10 | 8035.0745 | 8927.8606 | ID10 | 3541.542 | 3773.4146
CGE | Alimentador Aerodromo | 1 | IG1 | 0 | 894.2501 | ID1 | 1833.8967 | 2370.9577
CGE | Alimentador Aerodromo | 2 | IG2 | 894.2501 | 1788.5002 | ID2 | 2370.9577 | 2908.0187
CGE | Alimentador Aerodromo | 3 | IG3 | 1788.5002 | 2682.7503 | ID3 | 2908.0187 | 3445.0797
CGE | Alimentador Aerodromo | 4 | IG4 | 2682.7503 | 3577.0005 | ID4 | 3445.0797 | 3982.1407
CGE | Alimentador Aerodromo | 5 | IG5 | 3577.0005 | 4471.2506 | ID5 | 3982.1407 | 4519.2017
CGE | Alimentador Aerodromo | 6 | IG6 | 4471.2506 | 5365.5007 | ID6 | 4519.2017 | 5056.2627
CGE | Alimentador Aerodromo | 7 | IG7 | 5365.5007 | 6259.7508 | ID7 | 5056.2627 | 5593.3237
CGE | Alimentador Aerodromo | 8 | IG8 | 6259.7508 | 7154.0009 | ID8 | 5593.3237 | 6130.3847
CGE | Alimentador Aerodromo | 9 | IG9 | 7154.0009 | 8048.251 | ID9 | 6130.3847 | 6667.4457
CGE | Alimentador Aerodromo | 10 | IG10 | 8048.251 | 8942.5012 | ID10 | 6667.4457 | 7204.5067
CGE | Alimentador Ajial | 1 | IG1 | 0 | 279.5 | ID1 | 2477.4685 | 2848.1815
CGE | Alimentador Ajial | 2 | IG2 | 279.5 | 559 | ID2 | 2848.1815 | 3218.8945
CGE | Alimentador Ajial | 3 | IG3 | 559 | 838.5 | ID3 | 3218.8945 | 3589.6075
CGE | Alimentador Ajial | 4 | IG4 | 838.5 | 1118 | ID4 | 3589.6075 | 3960.3205
CGE | Alimentador Ajial | 5 | IG5 | 1118 | 1397.5 | ID5 | 3960.3205 | 4331.0335
CGE | Alimentador Ajial | 6 | IG6 | 1397.5 | 1677 | ID6 | 4331.0335 | 4701.7465
CGE | Alimentador Ajial | 7 | IG7 | 1677 | 1956.5 | ID7 | 4701.7465 | 5072.4595
CGE | Alimentador Ajial | 8 | IG8 | 1956.5 | 2236 | ID8 | 5072.4595 | 5443.1725
CGE | Alimentador Ajial | 9 | IG9 | 2236 | 2515.5 | ID9 | 5443.1725 | 5813.8855
CGE | Alimentador Ajial | 10 | IG10 | 2515.5 | 2795 | ID10 | 5813.8855 | 6184.5985
CGE | Alimentador Algarrobo | 1 | IG1 | 0 | 269.694 | ID1 | 125.3257 | 509.6929
CGE | Alimentador Algarrobo | 2 | IG2 | 269.694 | 539.3879 | ID2 | 509.6929 | 894.0601
CGE | Alimentador Algarrobo | 3 | IG3 | 539.3879 | 809.0819 | ID3 | 894.0601 | 1278.4272
CGE | Alimentador Algarrobo | 4 | IG4 | 809.0819 | 1078.7758 | ID4 | 1278.4272 | 1662.7944
CGE | Alimentador Algarrobo | 5 | IG5 | 1078.7758 | 1348.4698 | ID5 | 1662.7944 | 2047.1616
CGE | Alimentador Algarrobo | 6 | IG6 | 1348.4698 | 1618.1637 | ID6 | 2047.1616 | 2431.5287
CGE | Alimentador Algarrobo | 7 | IG7 | 1618.1637 | 1887.8577 | ID7 | 2431.5287 | 2815.8959
CGE | Alimentador Algarrobo | 8 | IG8 | 1887.8577 | 2157.5516 | ID8 | 2815.8959 | 3200.2631
CGE | Alimentador Algarrobo | 9 | IG9 | 2157.5516 | 2427.2456 | ID9 | 3200.2631 | 3584.6302
CGE | Alimentador Algarrobo | 10 | IG10 | 2427.2456 | 2696.9395 | ID10 | 3584.6302 | 3968.9974
CGE | Alimentador Alicahue | 1 | IG1 | 0 | 715.6424 | ID1 | 1218.6453 | 1644.4097
CGE | Alimentador Alicahue | 2 | IG2 | 715.6424 | 1431.2849 | ID2 | 1644.4097 | 2070.1742
CGE | Alimentador Alicahue | 3 | IG3 | 1431.2849 | 2146.9273 | ID3 | 2070.1742 | 2495.9387
CGE | Alimentador Alicahue | 4 | IG4 | 2146.9273 | 2862.5697 | ID4 | 2495.9387 | 2921.7032
CGE | Alimentador Alicahue | 5 | IG5 | 2862.5697 | 3578.2122 | ID5 | 2921.7032 | 3347.4676
CGE | Alimentador Alicahue | 6 | IG6 | 3578.2122 | 4293.8546 | ID6 | 3347.4676 | 3773.2321
CGE | Alimentador Alicahue | 7 | IG7 | 4293.8546 | 5009.497 | ID7 | 3773.2321 | 4198.9966
CGE | Alimentador Alicahue | 8 | IG8 | 5009.497 | 5725.1395 | ID8 | 4198.9966 | 4624.761
CGE | Alimentador Alicahue | 9 | IG9 | 5725.1395 | 6440.7819 | ID9 | 4624.761 | 5050.5255
CGE | Alimentador Alicahue | 10 | IG10 | 6440.7819 | 7156.4243 | ID10 | 5050.5255 | 5476.29
CGE | Alimentador Alico | 1 | IG1 | 0 | 975.0913 | ID1 | 973.0791 | 1203.2241
CGE | Alimentador Alico | 2 | IG2 | 975.0913 | 1950.1826 | ID2 | 1203.2241 | 1433.3692
CGE | Alimentador Alico | 3 | IG3 | 1950.1826 | 2925.2739 | ID3 | 1433.3692 | 1663.5142
CGE | Alimentador Alico | 4 | IG4 | 2925.2739 | 3900.3652 | ID4 | 1663.5142 | 1893.6593
CGE | Alimentador Alico | 5 | IG5 | 3900.3652 | 4875.4565 | ID5 | 1893.6593 | 2123.8043
CGE | Alimentador Alico | 6 | IG6 | 4875.4565 | 5850.5479 | ID6 | 2123.8043 | 2353.9494
CGE | Alimentador Alico | 7 | IG7 | 5850.5479 | 6825.6392 | ID7 | 2353.9494 | 2584.0945
CGE | Alimentador Alico | 8 | IG8 | 6825.6392 | 7800.7305 | ID8 | 2584.0945 | 2814.2395
CGE | Alimentador Alico | 9 | IG9 | 7800.7305 | 8775.8218 | ID9 | 2814.2395 | 3044.3846
CGE | Alimentador Alico | 10 | IG10 | 8775.8218 | 9750.9131 | ID10 | 3044.3846 | 3274.5296
CGE | Alimentador Almagro | 1 | IG1 | 0 | 945.9 | ID1 | 2240.0703 | 2642.562
CGE | Alimentador Almagro | 2 | IG2 | 945.9 | 1891.8 | ID2 | 2642.562 | 3045.0537
CGE | Alimentador Almagro | 3 | IG3 | 1891.8 | 2837.7 | ID3 | 3045.0537 | 3447.5455
CGE | Alimentador Almagro | 4 | IG4 | 2837.7 | 3783.6 | ID4 | 3447.5455 | 3850.0372
CGE | Alimentador Almagro | 5 | IG5 | 3783.6 | 4729.5 | ID5 | 3850.0372 | 4252.5289
CGE | Alimentador Almagro | 6 | IG6 | 4729.5 | 5675.4 | ID6 | 4252.5289 | 4655.0207
CGE | Alimentador Almagro | 7 | IG7 | 5675.4 | 6621.3 | ID7 | 4655.0207 | 5057.5124
CGE | Alimentador Almagro | 8 | IG8 | 6621.3 | 7567.2 | ID8 | 5057.5124 | 5460.0042
CGE | Alimentador Almagro | 9 | IG9 | 7567.2 | 8513.1 | ID9 | 5460.0042 | 5862.4959
CGE | Alimentador Almagro | 10 | IG10 | 8513.1 | 9459 | ID10 | 5862.4959 | 6264.9876
CGE | Alimentador Almendro | 1 | IG1 | 0 | 255.5805 | ID1 | 1485.2468 | 1786.6631
CGE | Alimentador Almendro | 2 | IG2 | 255.5805 | 511.1609 | ID2 | 1786.6631 | 2088.0795
CGE | Alimentador Almendro | 3 | IG3 | 511.1609 | 766.7414 | ID3 | 2088.0795 | 2389.4959
CGE | Alimentador Almendro | 4 | IG4 | 766.7414 | 1022.3219 | ID4 | 2389.4959 | 2690.9123
CGE | Alimentador Almendro | 5 | IG5 | 1022.3219 | 1277.9023 | ID5 | 2690.9123 | 2992.3287
CGE | Alimentador Almendro | 6 | IG6 | 1277.9023 | 1533.4828 | ID6 | 2992.3287 | 3293.745
CGE | Alimentador Almendro | 7 | IG7 | 1533.4828 | 1789.0632 | ID7 | 3293.745 | 3595.1614
CGE | Alimentador Almendro | 8 | IG8 | 1789.0632 | 2044.6437 | ID8 | 3595.1614 | 3896.5778
CGE | Alimentador Almendro | 9 | IG9 | 2044.6437 | 2300.2242 | ID9 | 3896.5778 | 4197.9942
CGE | Alimentador Almendro | 10 | IG10 | 2300.2242 | 2555.8046 | ID10 | 4197.9942 | 4499.4105
CGE | Alimentador Alto Molle (Ex Parcelas) | 1 | IG1 | 0 | 49.6695 | ID1 | 2046.5807 | 2288.3377
CGE | Alimentador Alto Molle (Ex Parcelas) | 2 | IG2 | 49.6695 | 99.3391 | ID2 | 2288.3377 | 2530.0947
CGE | Alimentador Alto Molle (Ex Parcelas) | 3 | IG3 | 99.3391 | 149.0086 | ID3 | 2530.0947 | 2771.8516
CGE | Alimentador Alto Molle (Ex Parcelas) | 4 | IG4 | 149.0086 | 198.6782 | ID4 | 2771.8516 | 3013.6086
CGE | Alimentador Alto Molle (Ex Parcelas) | 5 | IG5 | 198.6782 | 248.3477 | ID5 | 3013.6086 | 3255.3656
CGE | Alimentador Alto Molle (Ex Parcelas) | 6 | IG6 | 248.3477 | 298.0173 | ID6 | 3255.3656 | 3497.1225
CGE | Alimentador Alto Molle (Ex Parcelas) | 7 | IG7 | 298.0173 | 347.6868 | ID7 | 3497.1225 | 3738.8795
CGE | Alimentador Alto Molle (Ex Parcelas) | 8 | IG8 | 347.6868 | 397.3564 | ID8 | 3738.8795 | 3980.6364
CGE | Alimentador Alto Molle (Ex Parcelas) | 9 | IG9 | 397.3564 | 447.0259 | ID9 | 3980.6364 | 4222.3934
CGE | Alimentador Alto Molle (Ex Parcelas) | 10 | IG10 | 447.0259 | 496.6955 | ID10 | 4222.3934 | 4464.1504
CGE | Alimentador Arboleda | 1 | IG1 | 0 | 0 | ID1 | 652.1372 | 919.1341
CGE | Alimentador Arboleda | 2 | IG2 | 0 | 0 | ID2 | 919.1341 | 1186.1309
CGE | Alimentador Arboleda | 3 | IG3 | 0 | 0 | ID3 | 1186.1309 | 1453.1278
CGE | Alimentador Arboleda | 4 | IG4 | 0 | 0 | ID4 | 1453.1278 | 1720.1247
CGE | Alimentador Arboleda | 5 | IG5 | 0 | 0 | ID5 | 1720.1247 | 1987.1216
CGE | Alimentador Arboleda | 6 | IG6 | 0 | 0 | ID6 | 1987.1216 | 2254.1184
CGE | Alimentador Arboleda | 7 | IG7 | 0 | 0 | ID7 | 2254.1184 | 2521.1153
CGE | Alimentador Arboleda | 8 | IG8 | 0 | 0 | ID8 | 2521.1153 | 2788.1122
CGE | Alimentador Arboleda | 9 | IG9 | 0 | 0 | ID9 | 2788.1122 | 3055.109
CGE | Alimentador Arboleda | 10 | IG10 | 0 | 0 | ID10 | 3055.109 | 3322.1059
CGE | Alimentador Arenal | 1 | IG1 | 0 | 245.4412 | ID1 | 2093.4028 | 2588.581
CGE | Alimentador Arenal | 2 | IG2 | 245.4412 | 490.8825 | ID2 | 2588.581 | 3083.7592
CGE | Alimentador Arenal | 3 | IG3 | 490.8825 | 736.3237 | ID3 | 3083.7592 | 3578.9374
CGE | Alimentador Arenal | 4 | IG4 | 736.3237 | 981.765 | ID4 | 3578.9374 | 4074.1156
CGE | Alimentador Arenal | 5 | IG5 | 981.765 | 1227.2062 | ID5 | 4074.1156 | 4569.2938
CGE | Alimentador Arenal | 6 | IG6 | 1227.2062 | 1472.6475 | ID6 | 4569.2938 | 5064.472
CGE | Alimentador Arenal | 7 | IG7 | 1472.6475 | 1718.0887 | ID7 | 5064.472 | 5559.6502
CGE | Alimentador Arenal | 8 | IG8 | 1718.0887 | 1963.53 | ID8 | 5559.6502 | 6054.8284
CGE | Alimentador Arenal | 9 | IG9 | 1963.53 | 2208.9712 | ID9 | 6054.8284 | 6550.0066
CGE | Alimentador Arenal | 10 | IG10 | 2208.9712 | 2454.4125 | ID10 | 6550.0066 | 7045.1848
CGE | Alimentador Argomedo | 1 | IG1 | 0 | 720.7812 | ID1 | 1243.811 | 1654.3273
CGE | Alimentador Argomedo | 2 | IG2 | 720.7812 | 1441.5623 | ID2 | 1654.3273 | 2064.8436
CGE | Alimentador Argomedo | 3 | IG3 | 1441.5623 | 2162.3435 | ID3 | 2064.8436 | 2475.3599
CGE | Alimentador Argomedo | 4 | IG4 | 2162.3435 | 2883.1246 | ID4 | 2475.3599 | 2885.8761
CGE | Alimentador Argomedo | 5 | IG5 | 2883.1246 | 3603.9058 | ID5 | 2885.8761 | 3296.3924
CGE | Alimentador Argomedo | 6 | IG6 | 3603.9058 | 4324.6869 | ID6 | 3296.3924 | 3706.9087
CGE | Alimentador Argomedo | 7 | IG7 | 4324.6869 | 5045.4681 | ID7 | 3706.9087 | 4117.425
CGE | Alimentador Argomedo | 8 | IG8 | 5045.4681 | 5766.2492 | ID8 | 4117.425 | 4527.9413
CGE | Alimentador Argomedo | 9 | IG9 | 5766.2492 | 6487.0304 | ID9 | 4527.9413 | 4938.4576
CGE | Alimentador Argomedo | 10 | IG10 | 6487.0304 | 7207.8115 | ID10 | 4938.4576 | 5348.9739
CGE | Alimentador Astillas | 1 | IG1 | 0 | 900 | ID1 | 525.9781 | 675.4279
CGE | Alimentador Astillas | 2 | IG2 | 900 | 1800 | ID2 | 675.4279 | 824.8777
CGE | Alimentador Astillas | 3 | IG3 | 1800 | 2700 | ID3 | 824.8777 | 974.3275
CGE | Alimentador Astillas | 4 | IG4 | 2700 | 3600 | ID4 | 974.3275 | 1123.7773
CGE | Alimentador Astillas | 5 | IG5 | 3600 | 4500 | ID5 | 1123.7773 | 1273.2272
CGE | Alimentador Astillas | 6 | IG6 | 4500 | 5400 | ID6 | 1273.2272 | 1422.677
CGE | Alimentador Astillas | 7 | IG7 | 5400 | 6300 | ID7 | 1422.677 | 1572.1268
CGE | Alimentador Astillas | 8 | IG8 | 6300 | 7200 | ID8 | 1572.1268 | 1721.5766
CGE | Alimentador Astillas | 9 | IG9 | 7200 | 8100 | ID9 | 1721.5766 | 1871.0264
CGE | Alimentador Astillas | 10 | IG10 | 8100 | 9000 | ID10 | 1871.0264 | 2020.4762
CGE | Alimentador Bodega | 1 | IG1 | 0 | 905.2577 | ID1 | 394.6435 | 459.9771
CGE | Alimentador Bodega | 2 | IG2 | 905.2577 | 1810.5153 | ID2 | 459.9771 | 525.3107
CGE | Alimentador Bodega | 3 | IG3 | 1810.5153 | 2715.773 | ID3 | 525.3107 | 590.6443
CGE | Alimentador Bodega | 4 | IG4 | 2715.773 | 3621.0307 | ID4 | 590.6443 | 655.978
CGE | Alimentador Bodega | 5 | IG5 | 3621.0307 | 4526.2883 | ID5 | 655.978 | 721.3116
CGE | Alimentador Bodega | 6 | IG6 | 4526.2883 | 5431.546 | ID6 | 721.3116 | 786.6452
CGE | Alimentador Bodega | 7 | IG7 | 5431.546 | 6336.8037 | ID7 | 786.6452 | 851.9788
CGE | Alimentador Bodega | 8 | IG8 | 6336.8037 | 7242.0613 | ID8 | 851.9788 | 917.3124
CGE | Alimentador Bodega | 9 | IG9 | 7242.0613 | 8147.319 | ID9 | 917.3124 | 982.6461
CGE | Alimentador Bodega | 10 | IG10 | 8147.319 | 9052.5767 | ID10 | 982.6461 | 1047.9797
CGE | Alimentador Boro | 1 | IG1 | 0 | 202.0302 | ID1 | 1337.4278 | 1495.7163
CGE | Alimentador Boro | 2 | IG2 | 202.0302 | 404.0604 | ID2 | 1495.7163 | 1654.0048
CGE | Alimentador Boro | 3 | IG3 | 404.0604 | 606.0906 | ID3 | 1654.0048 | 1812.2933
CGE | Alimentador Boro | 4 | IG4 | 606.0906 | 808.1208 | ID4 | 1812.2933 | 1970.5819
CGE | Alimentador Boro | 5 | IG5 | 808.1208 | 1010.151 | ID5 | 1970.5819 | 2128.8704
CGE | Alimentador Boro | 6 | IG6 | 1010.151 | 1212.1812 | ID6 | 2128.8704 | 2287.1589
CGE | Alimentador Boro | 7 | IG7 | 1212.1812 | 1414.2114 | ID7 | 2287.1589 | 2445.4474
CGE | Alimentador Boro | 8 | IG8 | 1414.2114 | 1616.2416 | ID8 | 2445.4474 | 2603.7359
CGE | Alimentador Boro | 9 | IG9 | 1616.2416 | 1818.2718 | ID9 | 2603.7359 | 2762.0244
CGE | Alimentador Boro | 10 | IG10 | 1818.2718 | 2020.302 | ID10 | 2762.0244 | 2920.3129
CGE | Alimentador Botalcura | 1 | IG1 | 0 | 292.248 | ID1 | 1648.0619 | 2264.933
CGE | Alimentador Botalcura | 2 | IG2 | 292.248 | 584.496 | ID2 | 2264.933 | 2881.8041
CGE | Alimentador Botalcura | 3 | IG3 | 584.496 | 876.7441 | ID3 | 2881.8041 | 3498.6752
CGE | Alimentador Botalcura | 4 | IG4 | 876.7441 | 1168.9921 | ID4 | 3498.6752 | 4115.5463
CGE | Alimentador Botalcura | 5 | IG5 | 1168.9921 | 1461.2401 | ID5 | 4115.5463 | 4732.4174
CGE | Alimentador Botalcura | 6 | IG6 | 1461.2401 | 1753.4881 | ID6 | 4732.4174 | 5349.2885
CGE | Alimentador Botalcura | 7 | IG7 | 1753.4881 | 2045.7362 | ID7 | 5349.2885 | 5966.1596
CGE | Alimentador Botalcura | 8 | IG8 | 2045.7362 | 2337.9842 | ID8 | 5966.1596 | 6583.0307
CGE | Alimentador Botalcura | 9 | IG9 | 2337.9842 | 2630.2322 | ID9 | 6583.0307 | 7199.9018
CGE | Alimentador Botalcura | 10 | IG10 | 2630.2322 | 2922.4802 | ID10 | 7199.9018 | 7816.7729
CGE | Alimentador Bramador | 1 | IG1 | 0 | 900 | ID1 | 952.2691 | 1223.6874
CGE | Alimentador Bramador | 2 | IG2 | 900 | 1800 | ID2 | 1223.6874 | 1495.1056
CGE | Alimentador Bramador | 3 | IG3 | 1800 | 2700 | ID3 | 1495.1056 | 1766.5238
CGE | Alimentador Bramador | 4 | IG4 | 2700 | 3600 | ID4 | 1766.5238 | 2037.9421
CGE | Alimentador Bramador | 5 | IG5 | 3600 | 4500 | ID5 | 2037.9421 | 2309.3603
CGE | Alimentador Bramador | 6 | IG6 | 4500 | 5400 | ID6 | 2309.3603 | 2580.7786
CGE | Alimentador Bramador | 7 | IG7 | 5400 | 6300 | ID7 | 2580.7786 | 2852.1968
CGE | Alimentador Bramador | 8 | IG8 | 6300 | 7200 | ID8 | 2852.1968 | 3123.615
CGE | Alimentador Bramador | 9 | IG9 | 7200 | 8100 | ID9 | 3123.615 | 3395.0333
CGE | Alimentador Bramador | 10 | IG10 | 8100 | 9000 | ID10 | 3395.0333 | 3666.4515
CGE | Alimentador Calleuque | 1 | IG1 | 0 | 900.0908 | ID1 | 957.4139 | 1420.2243
CGE | Alimentador Calleuque | 2 | IG2 | 900.0908 | 1800.1816 | ID2 | 1420.2243 | 1883.0347
CGE | Alimentador Calleuque | 3 | IG3 | 1800.1816 | 2700.2725 | ID3 | 1883.0347 | 2345.8452
CGE | Alimentador Calleuque | 4 | IG4 | 2700.2725 | 3600.3633 | ID4 | 2345.8452 | 2808.6556
CGE | Alimentador Calleuque | 5 | IG5 | 3600.3633 | 4500.4541 | ID5 | 2808.6556 | 3271.466
CGE | Alimentador Calleuque | 6 | IG6 | 4500.4541 | 5400.5449 | ID6 | 3271.466 | 3734.2764
CGE | Alimentador Calleuque | 7 | IG7 | 5400.5449 | 6300.6357 | ID7 | 3734.2764 | 4197.0868
CGE | Alimentador Calleuque | 8 | IG8 | 6300.6357 | 7200.7266 | ID8 | 4197.0868 | 4659.8972
CGE | Alimentador Calleuque | 9 | IG9 | 7200.7266 | 8100.8174 | ID9 | 4659.8972 | 5122.7076
CGE | Alimentador Calleuque | 10 | IG10 | 8100.8174 | 9000.9082 | ID10 | 5122.7076 | 5585.518
CGE | Alimentador Camisa | 1 | IG1 | 0 | 290.0228 | ID1 | 369.4049 | 422.7326
CGE | Alimentador Camisa | 2 | IG2 | 290.0228 | 580.0457 | ID2 | 422.7326 | 476.0603
CGE | Alimentador Camisa | 3 | IG3 | 580.0457 | 870.0685 | ID3 | 476.0603 | 529.3879
CGE | Alimentador Camisa | 4 | IG4 | 870.0685 | 1160.0914 | ID4 | 529.3879 | 582.7156
CGE | Alimentador Camisa | 5 | IG5 | 1160.0914 | 1450.1142 | ID5 | 582.7156 | 636.0433
CGE | Alimentador Camisa | 6 | IG6 | 1450.1142 | 1740.137 | ID6 | 636.0433 | 689.371
CGE | Alimentador Camisa | 7 | IG7 | 1740.137 | 2030.1599 | ID7 | 689.371 | 742.6987
CGE | Alimentador Camisa | 8 | IG8 | 2030.1599 | 2320.1827 | ID8 | 742.6987 | 796.0264
CGE | Alimentador Camisa | 9 | IG9 | 2320.1827 | 2610.2056 | ID9 | 796.0264 | 849.3541
CGE | Alimentador Camisa | 10 | IG10 | 2610.2056 | 2900.2284 | ID10 | 849.3541 | 902.6818
CGE | Alimentador Cantillana | 1 | IG1 | 0 | 279.2737 | ID1 | 1267.4823 | 1709.9563
CGE | Alimentador Cantillana | 2 | IG2 | 279.2737 | 558.5474 | ID2 | 1709.9563 | 2152.4304
CGE | Alimentador Cantillana | 3 | IG3 | 558.5474 | 837.8211 | ID3 | 2152.4304 | 2594.9045
CGE | Alimentador Cantillana | 4 | IG4 | 837.8211 | 1117.0948 | ID4 | 2594.9045 | 3037.3786
CGE | Alimentador Cantillana | 5 | IG5 | 1117.0948 | 1396.3685 | ID5 | 3037.3786 | 3479.8527
CGE | Alimentador Cantillana | 6 | IG6 | 1396.3685 | 1675.6422 | ID6 | 3479.8527 | 3922.3268
CGE | Alimentador Cantillana | 7 | IG7 | 1675.6422 | 1954.9159 | ID7 | 3922.3268 | 4364.8009
CGE | Alimentador Cantillana | 8 | IG8 | 1954.9159 | 2234.1896 | ID8 | 4364.8009 | 4807.275
CGE | Alimentador Cantillana | 9 | IG9 | 2234.1896 | 2513.4634 | ID9 | 4807.275 | 5249.7491
CGE | Alimentador Cantillana | 10 | IG10 | 2513.4634 | 2792.7371 | ID10 | 5249.7491 | 5692.2232
CGE | Alimentador Casas Viejas | 1 | IG1 | 0 | 33.8929 | ID1 | 3249.303 | 3832.3967
CGE | Alimentador Casas Viejas | 2 | IG2 | 33.8929 | 67.7859 | ID2 | 3832.3967 | 4415.4903
CGE | Alimentador Casas Viejas | 3 | IG3 | 67.7859 | 101.6788 | ID3 | 4415.4903 | 4998.5839
CGE | Alimentador Casas Viejas | 4 | IG4 | 101.6788 | 135.5718 | ID4 | 4998.5839 | 5581.6776
CGE | Alimentador Casas Viejas | 5 | IG5 | 135.5718 | 169.4647 | ID5 | 5581.6776 | 6164.7712
CGE | Alimentador Casas Viejas | 6 | IG6 | 169.4647 | 203.3577 | ID6 | 6164.7712 | 6747.8649
CGE | Alimentador Casas Viejas | 7 | IG7 | 203.3577 | 237.2506 | ID7 | 6747.8649 | 7330.9585
CGE | Alimentador Casas Viejas | 8 | IG8 | 237.2506 | 271.1436 | ID8 | 7330.9585 | 7914.0521
CGE | Alimentador Casas Viejas | 9 | IG9 | 271.1436 | 305.0365 | ID9 | 7914.0521 | 8497.1458
CGE | Alimentador Casas Viejas | 10 | IG10 | 305.0365 | 338.9294 | ID10 | 8497.1458 | 9080.2394
CGE | Alimentador Centenario | 1 | IG1 | 0 | 973.4139 | ID1 | 1499.3545 | 1830.7961
CGE | Alimentador Centenario | 2 | IG2 | 973.4139 | 1946.8278 | ID2 | 1830.7961 | 2162.2377
CGE | Alimentador Centenario | 3 | IG3 | 1946.8278 | 2920.2417 | ID3 | 2162.2377 | 2493.6793
CGE | Alimentador Centenario | 4 | IG4 | 2920.2417 | 3893.6556 | ID4 | 2493.6793 | 2825.1208
CGE | Alimentador Centenario | 5 | IG5 | 3893.6556 | 4867.0695 | ID5 | 2825.1208 | 3156.5624
CGE | Alimentador Centenario | 6 | IG6 | 4867.0695 | 5840.4834 | ID6 | 3156.5624 | 3488.004
CGE | Alimentador Centenario | 7 | IG7 | 5840.4834 | 6813.8973 | ID7 | 3488.004 | 3819.4456
CGE | Alimentador Centenario | 8 | IG8 | 6813.8973 | 7787.3112 | ID8 | 3819.4456 | 4150.8872
CGE | Alimentador Centenario | 9 | IG9 | 7787.3112 | 8760.7251 | ID9 | 4150.8872 | 4482.3288
CGE | Alimentador Centenario | 10 | IG10 | 8760.7251 | 9734.139 | ID10 | 4482.3288 | 4813.7704
CGE | Alimentador Cerro la Ballena | 1 | IG1 | 0 | 110.0849 | ID1 | 3542.837 | 4183.4896
CGE | Alimentador Cerro la Ballena | 2 | IG2 | 110.0849 | 220.1697 | ID2 | 4183.4896 | 4824.1422
CGE | Alimentador Cerro la Ballena | 3 | IG3 | 220.1697 | 330.2546 | ID3 | 4824.1422 | 5464.7948
CGE | Alimentador Cerro la Ballena | 4 | IG4 | 330.2546 | 440.3394 | ID4 | 5464.7948 | 6105.4474
CGE | Alimentador Cerro la Ballena | 5 | IG5 | 440.3394 | 550.4243 | ID5 | 6105.4474 | 6746.1
CGE | Alimentador Cerro la Ballena | 6 | IG6 | 550.4243 | 660.5091 | ID6 | 6746.1 | 7386.7526
CGE | Alimentador Cerro la Ballena | 7 | IG7 | 660.5091 | 770.594 | ID7 | 7386.7526 | 8027.4052
CGE | Alimentador Cerro la Ballena | 8 | IG8 | 770.594 | 880.6789 | ID8 | 8027.4052 | 8668.0578
CGE | Alimentador Cerro la Ballena | 9 | IG9 | 880.6789 | 990.7637 | ID9 | 8668.0578 | 9308.7104
CGE | Alimentador Cerro la Ballena | 10 | IG10 | 990.7637 | 1100.8486 | ID10 | 9308.7104 | 9949.363
CGE | Alimentador Chalinga | 1 | IG1 | 0 | 270.8701 | ID1 | 1182.1312 | 1347.4644
CGE | Alimentador Chalinga | 2 | IG2 | 270.8701 | 541.7401 | ID2 | 1347.4644 | 1512.7975
CGE | Alimentador Chalinga | 3 | IG3 | 541.7401 | 812.6102 | ID3 | 1512.7975 | 1678.1307
CGE | Alimentador Chalinga | 4 | IG4 | 812.6102 | 1083.4803 | ID4 | 1678.1307 | 1843.4639
CGE | Alimentador Chalinga | 5 | IG5 | 1083.4803 | 1354.3504 | ID5 | 1843.4639 | 2008.7971
CGE | Alimentador Chalinga | 6 | IG6 | 1354.3504 | 1625.2204 | ID6 | 2008.7971 | 2174.1303
CGE | Alimentador Chalinga | 7 | IG7 | 1625.2204 | 1896.0905 | ID7 | 2174.1303 | 2339.4635
CGE | Alimentador Chalinga | 8 | IG8 | 1896.0905 | 2166.9606 | ID8 | 2339.4635 | 2504.7966
CGE | Alimentador Chalinga | 9 | IG9 | 2166.9606 | 2437.8307 | ID9 | 2504.7966 | 2670.1298
CGE | Alimentador Chalinga | 10 | IG10 | 2437.8307 | 2708.7007 | ID10 | 2670.1298 | 2835.463
CGE | Alimentador Champa | 1 | IG1 | 0 | 900 | ID1 | 1740.4621 | 2341.2901
CGE | Alimentador Champa | 2 | IG2 | 900 | 1800 | ID2 | 2341.2901 | 2942.1182
CGE | Alimentador Champa | 3 | IG3 | 1800 | 2700 | ID3 | 2942.1182 | 3542.9462
CGE | Alimentador Champa | 4 | IG4 | 2700 | 3600 | ID4 | 3542.9462 | 4143.7742
CGE | Alimentador Champa | 5 | IG5 | 3600 | 4500 | ID5 | 4143.7742 | 4744.6023
CGE | Alimentador Champa | 6 | IG6 | 4500 | 5400 | ID6 | 4744.6023 | 5345.4303
CGE | Alimentador Champa | 7 | IG7 | 5400 | 6300 | ID7 | 5345.4303 | 5946.2583
CGE | Alimentador Champa | 8 | IG8 | 6300 | 7200 | ID8 | 5946.2583 | 6547.0864
CGE | Alimentador Champa | 9 | IG9 | 7200 | 8100 | ID9 | 6547.0864 | 7147.9144
CGE | Alimentador Champa | 10 | IG10 | 8100 | 9000 | ID10 | 7147.9144 | 7748.7425
CGE | Alimentador Chancon | 1 | IG1 | 0 | 1171.282 | ID1 | 1809.0598 | 2072.4679
CGE | Alimentador Chancon | 2 | IG2 | 1171.282 | 2342.5639 | ID2 | 2072.4679 | 2335.8759
CGE | Alimentador Chancon | 3 | IG3 | 2342.5639 | 3513.8459 | ID3 | 2335.8759 | 2599.2839
CGE | Alimentador Chancon | 4 | IG4 | 3513.8459 | 4685.1279 | ID4 | 2599.2839 | 2862.692
CGE | Alimentador Chancon | 5 | IG5 | 4685.1279 | 5856.4099 | ID5 | 2862.692 | 3126.1
CGE | Alimentador Chancon | 6 | IG6 | 5856.4099 | 7027.6918 | ID6 | 3126.1 | 3389.508
CGE | Alimentador Chancon | 7 | IG7 | 7027.6918 | 8198.9738 | ID7 | 3389.508 | 3652.9161
CGE | Alimentador Chancon | 8 | IG8 | 8198.9738 | 9370.2558 | ID8 | 3652.9161 | 3916.3241
CGE | Alimentador Chancon | 9 | IG9 | 9370.2558 | 10541.5377 | ID9 | 3916.3241 | 4179.7321
CGE | Alimentador Chancon | 10 | IG10 | 10541.5377 | 11712.8197 | ID10 | 4179.7321 | 4443.1402
CGE | Alimentador Chepica | 1 | IG1 | 0 | 600 | ID1 | 1471.9822 | 1895.5597
CGE | Alimentador Chepica | 2 | IG2 | 600 | 1200 | ID2 | 1895.5597 | 2319.1373
CGE | Alimentador Chepica | 3 | IG3 | 1200 | 1800 | ID3 | 2319.1373 | 2742.7148
CGE | Alimentador Chepica | 4 | IG4 | 1800 | 2400 | ID4 | 2742.7148 | 3166.2924
CGE | Alimentador Chepica | 5 | IG5 | 2400 | 3000 | ID5 | 3166.2924 | 3589.8699
CGE | Alimentador Chepica | 6 | IG6 | 3000 | 3600 | ID6 | 3589.8699 | 4013.4475
CGE | Alimentador Chepica | 7 | IG7 | 3600 | 4200 | ID7 | 4013.4475 | 4437.025
CGE | Alimentador Chepica | 8 | IG8 | 4200 | 4800 | ID8 | 4437.025 | 4860.6026
CGE | Alimentador Chepica | 9 | IG9 | 4800 | 5400 | ID9 | 4860.6026 | 5284.1801
CGE | Alimentador Chepica | 10 | IG10 | 5400 | 6000 | ID10 | 5284.1801 | 5707.7577
CGE | Alimentador Chorombo | 1 | IG1 | 0 | 574.4792 | ID1 | 982.919 | 1345.6779
CGE | Alimentador Chorombo | 2 | IG2 | 574.4792 | 1148.9584 | ID2 | 1345.6779 | 1708.4368
CGE | Alimentador Chorombo | 3 | IG3 | 1148.9584 | 1723.4377 | ID3 | 1708.4368 | 2071.1957
CGE | Alimentador Chorombo | 4 | IG4 | 1723.4377 | 2297.9169 | ID4 | 2071.1957 | 2433.9545
CGE | Alimentador Chorombo | 5 | IG5 | 2297.9169 | 2872.3961 | ID5 | 2433.9545 | 2796.7134
CGE | Alimentador Chorombo | 6 | IG6 | 2872.3961 | 3446.8753 | ID6 | 2796.7134 | 3159.4723
CGE | Alimentador Chorombo | 7 | IG7 | 3446.8753 | 4021.3546 | ID7 | 3159.4723 | 3522.2312
CGE | Alimentador Chorombo | 8 | IG8 | 4021.3546 | 4595.8338 | ID8 | 3522.2312 | 3884.9901
CGE | Alimentador Chorombo | 9 | IG9 | 4595.8338 | 5170.313 | ID9 | 3884.9901 | 4247.749
CGE | Alimentador Chorombo | 10 | IG10 | 5170.313 | 5744.7922 | ID10 | 4247.749 | 4610.5079
CGE | Alimentador Chorrillos | 1 | IG1 | 0 | 900.0348 | ID1 | 3134.0311 | 3543.0716
CGE | Alimentador Chorrillos | 2 | IG2 | 900.0348 | 1800.0696 | ID2 | 3543.0716 | 3952.1122
CGE | Alimentador Chorrillos | 3 | IG3 | 1800.0696 | 2700.1044 | ID3 | 3952.1122 | 4361.1527
CGE | Alimentador Chorrillos | 4 | IG4 | 2700.1044 | 3600.1392 | ID4 | 4361.1527 | 4770.1933
CGE | Alimentador Chorrillos | 5 | IG5 | 3600.1392 | 4500.174 | ID5 | 4770.1933 | 5179.2338
CGE | Alimentador Chorrillos | 6 | IG6 | 4500.174 | 5400.2087 | ID6 | 5179.2338 | 5588.2744
CGE | Alimentador Chorrillos | 7 | IG7 | 5400.2087 | 6300.2435 | ID7 | 5588.2744 | 5997.315
CGE | Alimentador Chorrillos | 8 | IG8 | 6300.2435 | 7200.2783 | ID8 | 5997.315 | 6406.3555
CGE | Alimentador Chorrillos | 9 | IG9 | 7200.2783 | 8100.3131 | ID9 | 6406.3555 | 6815.3961
CGE | Alimentador Chorrillos | 10 | IG10 | 8100.3131 | 9000.3479 | ID10 | 6815.3961 | 7224.4366
CGE | Alimentador Ciudad | 1 | IG1 | 0 | 400.0307 | ID1 | 431.0409 | 502.0043
CGE | Alimentador Ciudad | 2 | IG2 | 400.0307 | 800.0614 | ID2 | 502.0043 | 572.9678
CGE | Alimentador Ciudad | 3 | IG3 | 800.0614 | 1200.0921 | ID3 | 572.9678 | 643.9312
CGE | Alimentador Ciudad | 4 | IG4 | 1200.0921 | 1600.1227 | ID4 | 643.9312 | 714.8946
CGE | Alimentador Ciudad | 5 | IG5 | 1600.1227 | 2000.1534 | ID5 | 714.8946 | 785.8581
CGE | Alimentador Ciudad | 6 | IG6 | 2000.1534 | 2400.1841 | ID6 | 785.8581 | 856.8215
CGE | Alimentador Ciudad | 7 | IG7 | 2400.1841 | 2800.2148 | ID7 | 856.8215 | 927.7849
CGE | Alimentador Ciudad | 8 | IG8 | 2800.2148 | 3200.2455 | ID8 | 927.7849 | 998.7484
CGE | Alimentador Ciudad | 9 | IG9 | 3200.2455 | 3600.2762 | ID9 | 998.7484 | 1069.7118
CGE | Alimentador Ciudad | 10 | IG10 | 3600.2762 | 4000.3069 | ID10 | 1069.7118 | 1140.6752
CGE | Alimentador Codegua | 1 | IG1 | 0 | 886.7209 | ID1 | 1917.2607 | 2334.5721
CGE | Alimentador Codegua | 2 | IG2 | 886.7209 | 1773.4418 | ID2 | 2334.5721 | 2751.8835
CGE | Alimentador Codegua | 3 | IG3 | 1773.4418 | 2660.1627 | ID3 | 2751.8835 | 3169.1948
CGE | Alimentador Codegua | 4 | IG4 | 2660.1627 | 3546.8835 | ID4 | 3169.1948 | 3586.5062
CGE | Alimentador Codegua | 5 | IG5 | 3546.8835 | 4433.6044 | ID5 | 3586.5062 | 4003.8176
CGE | Alimentador Codegua | 6 | IG6 | 4433.6044 | 5320.3253 | ID6 | 4003.8176 | 4421.129
CGE | Alimentador Codegua | 7 | IG7 | 5320.3253 | 6207.0462 | ID7 | 4421.129 | 4838.4403
CGE | Alimentador Codegua | 8 | IG8 | 6207.0462 | 7093.7671 | ID8 | 4838.4403 | 5255.7517
CGE | Alimentador Codegua | 9 | IG9 | 7093.7671 | 7980.488 | ID9 | 5255.7517 | 5673.0631
CGE | Alimentador Codegua | 10 | IG10 | 7980.488 | 8867.2089 | ID10 | 5673.0631 | 6090.3744
CGE | Alimentador Coelemu | 1 | IG1 | 0 | 471.5349 | ID1 | 55.6179 | 591.8297
CGE | Alimentador Coelemu | 2 | IG2 | 471.5349 | 943.0699 | ID2 | 591.8297 | 1128.0414
CGE | Alimentador Coelemu | 3 | IG3 | 943.0699 | 1414.6048 | ID3 | 1128.0414 | 1664.2531
CGE | Alimentador Coelemu | 4 | IG4 | 1414.6048 | 1886.1397 | ID4 | 1664.2531 | 2200.4648
CGE | Alimentador Coelemu | 5 | IG5 | 1886.1397 | 2357.6747 | ID5 | 2200.4648 | 2736.6765
CGE | Alimentador Coelemu | 6 | IG6 | 2357.6747 | 2829.2096 | ID6 | 2736.6765 | 3272.8882
CGE | Alimentador Coelemu | 7 | IG7 | 2829.2096 | 3300.7446 | ID7 | 3272.8882 | 3809.0999
CGE | Alimentador Coelemu | 8 | IG8 | 3300.7446 | 3772.2795 | ID8 | 3809.0999 | 4345.3117
CGE | Alimentador Coelemu | 9 | IG9 | 3772.2795 | 4243.8144 | ID9 | 4345.3117 | 4881.5234
CGE | Alimentador Coelemu | 10 | IG10 | 4243.8144 | 4715.3494 | ID10 | 4881.5234 | 5417.7351
CGE | Alimentador Copihue | 1 | IG1 | 0 | 291.5289 | ID1 | 839.2509 | 1045.9731
CGE | Alimentador Copihue | 2 | IG2 | 291.5289 | 583.0578 | ID2 | 1045.9731 | 1252.6954
CGE | Alimentador Copihue | 3 | IG3 | 583.0578 | 874.5867 | ID3 | 1252.6954 | 1459.4176
CGE | Alimentador Copihue | 4 | IG4 | 874.5867 | 1166.1156 | ID4 | 1459.4176 | 1666.1399
CGE | Alimentador Copihue | 5 | IG5 | 1166.1156 | 1457.6446 | ID5 | 1666.1399 | 1872.8621
CGE | Alimentador Copihue | 6 | IG6 | 1457.6446 | 1749.1735 | ID6 | 1872.8621 | 2079.5844
CGE | Alimentador Copihue | 7 | IG7 | 1749.1735 | 2040.7024 | ID7 | 2079.5844 | 2286.3067
CGE | Alimentador Copihue | 8 | IG8 | 2040.7024 | 2332.2313 | ID8 | 2286.3067 | 2493.0289
CGE | Alimentador Copihue | 9 | IG9 | 2332.2313 | 2623.7602 | ID9 | 2493.0289 | 2699.7512
CGE | Alimentador Copihue | 10 | IG10 | 2623.7602 | 2915.2891 | ID10 | 2699.7512 | 2906.4734
CGE | Alimentador Corneche | 1 | IG1 | 0 | 300 | ID1 | 1861.8253 | 2132.714
CGE | Alimentador Corneche | 2 | IG2 | 300 | 600 | ID2 | 2132.714 | 2403.6027
CGE | Alimentador Corneche | 3 | IG3 | 600 | 900 | ID3 | 2403.6027 | 2674.4914
CGE | Alimentador Corneche | 4 | IG4 | 900 | 1200 | ID4 | 2674.4914 | 2945.3801
CGE | Alimentador Corneche | 5 | IG5 | 1200 | 1500 | ID5 | 2945.3801 | 3216.2687
CGE | Alimentador Corneche | 6 | IG6 | 1500 | 1800 | ID6 | 3216.2687 | 3487.1574
CGE | Alimentador Corneche | 7 | IG7 | 1800 | 2100 | ID7 | 3487.1574 | 3758.0461
CGE | Alimentador Corneche | 8 | IG8 | 2100 | 2400 | ID8 | 3758.0461 | 4028.9348
CGE | Alimentador Corneche | 9 | IG9 | 2400 | 2700 | ID9 | 4028.9348 | 4299.8235
CGE | Alimentador Corneche | 10 | IG10 | 2700 | 3000 | ID10 | 4299.8235 | 4570.7122
CGE | Alimentador Correntoso | 1 | IG1 | 0 | 45.9683 | ID1 | 670.6386 | 822.6597
CGE | Alimentador Correntoso | 2 | IG2 | 45.9683 | 91.9365 | ID2 | 822.6597 | 974.6807
CGE | Alimentador Correntoso | 3 | IG3 | 91.9365 | 137.9048 | ID3 | 974.6807 | 1126.7018
CGE | Alimentador Correntoso | 4 | IG4 | 137.9048 | 183.873 | ID4 | 1126.7018 | 1278.7228
CGE | Alimentador Correntoso | 5 | IG5 | 183.873 | 229.8413 | ID5 | 1278.7228 | 1430.7439
CGE | Alimentador Correntoso | 6 | IG6 | 229.8413 | 275.8095 | ID6 | 1430.7439 | 1582.765
CGE | Alimentador Correntoso | 7 | IG7 | 275.8095 | 321.7778 | ID7 | 1582.765 | 1734.786
CGE | Alimentador Correntoso | 8 | IG8 | 321.7778 | 367.746 | ID8 | 1734.786 | 1886.8071
CGE | Alimentador Correntoso | 9 | IG9 | 367.746 | 413.7143 | ID9 | 1886.8071 | 2038.8281
CGE | Alimentador Correntoso | 10 | IG10 | 413.7143 | 459.6825 | ID10 | 2038.8281 | 2190.8492
CGE | Alimentador Cunaco | 1 | IG1 | 0 | 938.5436 | ID1 | 733.9648 | 818.2269
CGE | Alimentador Cunaco | 2 | IG2 | 938.5436 | 1877.0873 | ID2 | 818.2269 | 902.489
CGE | Alimentador Cunaco | 3 | IG3 | 1877.0873 | 2815.6309 | ID3 | 902.489 | 986.751
CGE | Alimentador Cunaco | 4 | IG4 | 2815.6309 | 3754.1745 | ID4 | 986.751 | 1071.0131
CGE | Alimentador Cunaco | 5 | IG5 | 3754.1745 | 4692.7181 | ID5 | 1071.0131 | 1155.2752
CGE | Alimentador Cunaco | 6 | IG6 | 4692.7181 | 5631.2618 | ID6 | 1155.2752 | 1239.5373
CGE | Alimentador Cunaco | 7 | IG7 | 5631.2618 | 6569.8054 | ID7 | 1239.5373 | 1323.7993
CGE | Alimentador Cunaco | 8 | IG8 | 6569.8054 | 7508.349 | ID8 | 1323.7993 | 1408.0614
CGE | Alimentador Cunaco | 9 | IG9 | 7508.349 | 8446.8927 | ID9 | 1408.0614 | 1492.3235
CGE | Alimentador Cunaco | 10 | IG10 | 8446.8927 | 9385.4363 | ID10 | 1492.3235 | 1576.5855
CGE | Alimentador Curacavi | 1 | IG1 | 0 | 507.6938 | ID1 | 3229.0417 | 3654.4562
CGE | Alimentador Curacavi | 2 | IG2 | 507.6938 | 1015.3875 | ID2 | 3654.4562 | 4079.8707
CGE | Alimentador Curacavi | 3 | IG3 | 1015.3875 | 1523.0813 | ID3 | 4079.8707 | 4505.2852
CGE | Alimentador Curacavi | 4 | IG4 | 1523.0813 | 2030.775 | ID4 | 4505.2852 | 4930.6996
CGE | Alimentador Curacavi | 5 | IG5 | 2030.775 | 2538.4688 | ID5 | 4930.6996 | 5356.1141
CGE | Alimentador Curacavi | 6 | IG6 | 2538.4688 | 3046.1625 | ID6 | 5356.1141 | 5781.5286
CGE | Alimentador Curacavi | 7 | IG7 | 3046.1625 | 3553.8563 | ID7 | 5781.5286 | 6206.9431
CGE | Alimentador Curacavi | 8 | IG8 | 3553.8563 | 4061.55 | ID8 | 6206.9431 | 6632.3575
CGE | Alimentador Curacavi | 9 | IG9 | 4061.55 | 4569.2438 | ID9 | 6632.3575 | 7057.772
CGE | Alimentador Curacavi | 10 | IG10 | 4569.2438 | 5076.9376 | ID10 | 7057.772 | 7483.1865
CGE | Alimentador Delta | 1 | IG1 | 0 | 1787.0957 | ID1 | 1220.3638 | 1583.8826
CGE | Alimentador Delta | 2 | IG2 | 1787.0957 | 3574.1913 | ID2 | 1583.8826 | 1947.4014
CGE | Alimentador Delta | 3 | IG3 | 3574.1913 | 5361.287 | ID3 | 1947.4014 | 2310.9202
CGE | Alimentador Delta | 4 | IG4 | 5361.287 | 7148.3826 | ID4 | 2310.9202 | 2674.439
CGE | Alimentador Delta | 5 | IG5 | 7148.3826 | 8935.4783 | ID5 | 2674.439 | 3037.9578
CGE | Alimentador Delta | 6 | IG6 | 8935.4783 | 10722.574 | ID6 | 3037.9578 | 3401.4766
CGE | Alimentador Delta | 7 | IG7 | 10722.574 | 12509.6696 | ID7 | 3401.4766 | 3764.9955
CGE | Alimentador Delta | 8 | IG8 | 12509.6696 | 14296.7653 | ID8 | 3764.9955 | 4128.5143
CGE | Alimentador Delta | 9 | IG9 | 14296.7653 | 16083.8609 | ID9 | 4128.5143 | 4492.0331
CGE | Alimentador Delta | 10 | IG10 | 16083.8609 | 17870.9566 | ID10 | 4492.0331 | 4855.5519
CGE | Alimentador Desiderio Guzman | 1 | IG1 | 0 | 273.199 | ID1 | 1508.4491 | 1694.115
CGE | Alimentador Desiderio Guzman | 2 | IG2 | 273.199 | 546.3979 | ID2 | 1694.115 | 1879.7809
CGE | Alimentador Desiderio Guzman | 3 | IG3 | 546.3979 | 819.5969 | ID3 | 1879.7809 | 2065.4467
CGE | Alimentador Desiderio Guzman | 4 | IG4 | 819.5969 | 1092.7958 | ID4 | 2065.4467 | 2251.1126
CGE | Alimentador Desiderio Guzman | 5 | IG5 | 1092.7958 | 1365.9948 | ID5 | 2251.1126 | 2436.7785
CGE | Alimentador Desiderio Guzman | 6 | IG6 | 1365.9948 | 1639.1937 | ID6 | 2436.7785 | 2622.4443
CGE | Alimentador Desiderio Guzman | 7 | IG7 | 1639.1937 | 1912.3927 | ID7 | 2622.4443 | 2808.1102
CGE | Alimentador Desiderio Guzman | 8 | IG8 | 1912.3927 | 2185.5917 | ID8 | 2808.1102 | 2993.7761
CGE | Alimentador Desiderio Guzman | 9 | IG9 | 2185.5917 | 2458.7906 | ID9 | 2993.7761 | 3179.4419
CGE | Alimentador Desiderio Guzman | 10 | IG10 | 2458.7906 | 2731.9896 | ID10 | 3179.4419 | 3365.1078
CGE | Alimentador Diego de Almagro | 1 | IG1 | 0 | 875.6963 | ID1 | 648.8922 | 817.0073
CGE | Alimentador Diego de Almagro | 2 | IG2 | 875.6963 | 1751.3926 | ID2 | 817.0073 | 985.1223
CGE | Alimentador Diego de Almagro | 3 | IG3 | 1751.3926 | 2627.0889 | ID3 | 985.1223 | 1153.2374
CGE | Alimentador Diego de Almagro | 4 | IG4 | 2627.0889 | 3502.7852 | ID4 | 1153.2374 | 1321.3525
CGE | Alimentador Diego de Almagro | 5 | IG5 | 3502.7852 | 4378.4814 | ID5 | 1321.3525 | 1489.4675
CGE | Alimentador Diego de Almagro | 6 | IG6 | 4378.4814 | 5254.1777 | ID6 | 1489.4675 | 1657.5826
CGE | Alimentador Diego de Almagro | 7 | IG7 | 5254.1777 | 6129.874 | ID7 | 1657.5826 | 1825.6977
CGE | Alimentador Diego de Almagro | 8 | IG8 | 6129.874 | 7005.5703 | ID8 | 1825.6977 | 1993.8127
CGE | Alimentador Diego de Almagro | 9 | IG9 | 7005.5703 | 7881.2666 | ID9 | 1993.8127 | 2161.9278
CGE | Alimentador Diego de Almagro | 10 | IG10 | 7881.2666 | 8756.9629 | ID10 | 2161.9278 | 2330.0429
CGE | Alimentador Docamavida | 1 | IG1 | 0 | 254.5928 | ID1 | 638.4097 | 730.9513
CGE | Alimentador Docamavida | 2 | IG2 | 254.5928 | 509.1857 | ID2 | 730.9513 | 823.4929
CGE | Alimentador Docamavida | 3 | IG3 | 509.1857 | 763.7785 | ID3 | 823.4929 | 916.0345
CGE | Alimentador Docamavida | 4 | IG4 | 763.7785 | 1018.3713 | ID4 | 916.0345 | 1008.5761
CGE | Alimentador Docamavida | 5 | IG5 | 1018.3713 | 1272.9641 | ID5 | 1008.5761 | 1101.1177
CGE | Alimentador Docamavida | 6 | IG6 | 1272.9641 | 1527.557 | ID6 | 1101.1177 | 1193.6593
CGE | Alimentador Docamavida | 7 | IG7 | 1527.557 | 1782.1498 | ID7 | 1193.6593 | 1286.2009
CGE | Alimentador Docamavida | 8 | IG8 | 1782.1498 | 2036.7426 | ID8 | 1286.2009 | 1378.7425
CGE | Alimentador Docamavida | 9 | IG9 | 2036.7426 | 2291.3355 | ID9 | 1378.7425 | 1471.2841
CGE | Alimentador Docamavida | 10 | IG10 | 2291.3355 | 2545.9283 | ID10 | 1471.2841 | 1563.8257
CGE | Alimentador Domeyko | 1 | IG1 | 0 | 241.7569 | ID1 | 263.6521 | 315.7246
CGE | Alimentador Domeyko | 2 | IG2 | 241.7569 | 483.5139 | ID2 | 315.7246 | 367.7971
CGE | Alimentador Domeyko | 3 | IG3 | 483.5139 | 725.2708 | ID3 | 367.7971 | 419.8696
CGE | Alimentador Domeyko | 4 | IG4 | 725.2708 | 967.0277 | ID4 | 419.8696 | 471.9421
CGE | Alimentador Domeyko | 5 | IG5 | 967.0277 | 1208.7847 | ID5 | 471.9421 | 524.0146
CGE | Alimentador Domeyko | 6 | IG6 | 1208.7847 | 1450.5416 | ID6 | 524.0146 | 576.087
CGE | Alimentador Domeyko | 7 | IG7 | 1450.5416 | 1692.2985 | ID7 | 576.087 | 628.1595
CGE | Alimentador Domeyko | 8 | IG8 | 1692.2985 | 1934.0555 | ID8 | 628.1595 | 680.232
CGE | Alimentador Domeyko | 9 | IG9 | 1934.0555 | 2175.8124 | ID9 | 680.232 | 732.3045
CGE | Alimentador Domeyko | 10 | IG10 | 2175.8124 | 2417.5693 | ID10 | 732.3045 | 784.377
CGE | Alimentador Doñihue | 1 | IG1 | 0 | 1022.2052 | ID1 | 2153.2786 | 2647.7579
CGE | Alimentador Doñihue | 2 | IG2 | 1022.2052 | 2044.4104 | ID2 | 2647.7579 | 3142.2373
CGE | Alimentador Doñihue | 3 | IG3 | 2044.4104 | 3066.6156 | ID3 | 3142.2373 | 3636.7166
CGE | Alimentador Doñihue | 4 | IG4 | 3066.6156 | 4088.8208 | ID4 | 3636.7166 | 4131.1959
CGE | Alimentador Doñihue | 5 | IG5 | 4088.8208 | 5111.0261 | ID5 | 4131.1959 | 4625.6752
CGE | Alimentador Doñihue | 6 | IG6 | 5111.0261 | 6133.2313 | ID6 | 4625.6752 | 5120.1546
CGE | Alimentador Doñihue | 7 | IG7 | 6133.2313 | 7155.4365 | ID7 | 5120.1546 | 5614.6339
CGE | Alimentador Doñihue | 8 | IG8 | 7155.4365 | 8177.6417 | ID8 | 5614.6339 | 6109.1132
CGE | Alimentador Doñihue | 9 | IG9 | 8177.6417 | 9199.8469 | ID9 | 6109.1132 | 6603.5925
CGE | Alimentador Doñihue | 10 | IG10 | 9199.8469 | 10222.0521 | ID10 | 6603.5925 | 7098.0719
CGE | Alimentador El Arrozal | 1 | IG1 | 0 | 812.7637 | ID1 | 708.2698 | 955.5441
CGE | Alimentador El Arrozal | 2 | IG2 | 812.7637 | 1625.5275 | ID2 | 955.5441 | 1202.8185
CGE | Alimentador El Arrozal | 3 | IG3 | 1625.5275 | 2438.2912 | ID3 | 1202.8185 | 1450.0929
CGE | Alimentador El Arrozal | 4 | IG4 | 2438.2912 | 3251.055 | ID4 | 1450.0929 | 1697.3673
CGE | Alimentador El Arrozal | 5 | IG5 | 3251.055 | 4063.8187 | ID5 | 1697.3673 | 1944.6416
CGE | Alimentador El Arrozal | 6 | IG6 | 4063.8187 | 4876.5825 | ID6 | 1944.6416 | 2191.916
CGE | Alimentador El Arrozal | 7 | IG7 | 4876.5825 | 5689.3462 | ID7 | 2191.916 | 2439.1904
CGE | Alimentador El Arrozal | 8 | IG8 | 5689.3462 | 6502.11 | ID8 | 2439.1904 | 2686.4648
CGE | Alimentador El Arrozal | 9 | IG9 | 6502.11 | 7314.8737 | ID9 | 2686.4648 | 2933.7391
CGE | Alimentador El Arrozal | 10 | IG10 | 7314.8737 | 8127.6375 | ID10 | 2933.7391 | 3181.0135
CGE | Alimentador El Barco | 1 | IG1 | 0 | 870 | ID1 | 782.4639 | 1199.1902
CGE | Alimentador El Barco | 2 | IG2 | 870 | 1740 | ID2 | 1199.1902 | 1615.9165
CGE | Alimentador El Barco | 3 | IG3 | 1740 | 2610 | ID3 | 1615.9165 | 2032.6428
CGE | Alimentador El Barco | 4 | IG4 | 2610 | 3480 | ID4 | 2032.6428 | 2449.3691
CGE | Alimentador El Barco | 5 | IG5 | 3480 | 4350 | ID5 | 2449.3691 | 2866.0954
CGE | Alimentador El Barco | 6 | IG6 | 4350 | 5220 | ID6 | 2866.0954 | 3282.8217
CGE | Alimentador El Barco | 7 | IG7 | 5220 | 6090 | ID7 | 3282.8217 | 3699.5479
CGE | Alimentador El Barco | 8 | IG8 | 6090 | 6960 | ID8 | 3699.5479 | 4116.2742
CGE | Alimentador El Barco | 9 | IG9 | 6960 | 7830 | ID9 | 4116.2742 | 4533.0005
CGE | Alimentador El Barco | 10 | IG10 | 7830 | 8700 | ID10 | 4533.0005 | 4949.7268
CGE | Alimentador El Canelo | 1 | IG1 | 0 | 900.9348 | ID1 | 1899.6286 | 2317.7303
CGE | Alimentador El Canelo | 2 | IG2 | 900.9348 | 1801.8696 | ID2 | 2317.7303 | 2735.832
CGE | Alimentador El Canelo | 3 | IG3 | 1801.8696 | 2702.8044 | ID3 | 2735.832 | 3153.9337
CGE | Alimentador El Canelo | 4 | IG4 | 2702.8044 | 3603.7392 | ID4 | 3153.9337 | 3572.0354
CGE | Alimentador El Canelo | 5 | IG5 | 3603.7392 | 4504.674 | ID5 | 3572.0354 | 3990.1371
CGE | Alimentador El Canelo | 6 | IG6 | 4504.674 | 5405.6087 | ID6 | 3990.1371 | 4408.2388
CGE | Alimentador El Canelo | 7 | IG7 | 5405.6087 | 6306.5435 | ID7 | 4408.2388 | 4826.3405
CGE | Alimentador El Canelo | 8 | IG8 | 6306.5435 | 7207.4783 | ID8 | 4826.3405 | 5244.4423
CGE | Alimentador El Canelo | 9 | IG9 | 7207.4783 | 8108.4131 | ID9 | 5244.4423 | 5662.544
CGE | Alimentador El Canelo | 10 | IG10 | 8108.4131 | 9009.3479 | ID10 | 5662.544 | 6080.6457
CGE | Alimentador El Carmen | 1 | IG1 | 0 | 486.962 | ID1 | 1099.0857 | 1482.8504
CGE | Alimentador El Carmen | 2 | IG2 | 486.962 | 973.924 | ID2 | 1482.8504 | 1866.615
CGE | Alimentador El Carmen | 3 | IG3 | 973.924 | 1460.8859 | ID3 | 1866.615 | 2250.3797
CGE | Alimentador El Carmen | 4 | IG4 | 1460.8859 | 1947.8479 | ID4 | 2250.3797 | 2634.1443
CGE | Alimentador El Carmen | 5 | IG5 | 1947.8479 | 2434.8099 | ID5 | 2634.1443 | 3017.9089
CGE | Alimentador El Carmen | 6 | IG6 | 2434.8099 | 2921.7719 | ID6 | 3017.9089 | 3401.6736
CGE | Alimentador El Carmen | 7 | IG7 | 2921.7719 | 3408.7339 | ID7 | 3401.6736 | 3785.4382
CGE | Alimentador El Carmen | 8 | IG8 | 3408.7339 | 3895.6958 | ID8 | 3785.4382 | 4169.2028
CGE | Alimentador El Carmen | 9 | IG9 | 3895.6958 | 4382.6578 | ID9 | 4169.2028 | 4552.9675
CGE | Alimentador El Carmen | 10 | IG10 | 4382.6578 | 4869.6198 | ID10 | 4552.9675 | 4936.7321
CGE | Alimentador El Estero | 1 | IG1 | 0 | 950.3571 | ID1 | 1134.3129 | 1532.4878
CGE | Alimentador El Estero | 2 | IG2 | 950.3571 | 1900.7142 | ID2 | 1532.4878 | 1930.6627
CGE | Alimentador El Estero | 3 | IG3 | 1900.7142 | 2851.0714 | ID3 | 1930.6627 | 2328.8377
CGE | Alimentador El Estero | 4 | IG4 | 2851.0714 | 3801.4285 | ID4 | 2328.8377 | 2727.0126
CGE | Alimentador El Estero | 5 | IG5 | 3801.4285 | 4751.7856 | ID5 | 2727.0126 | 3125.1875
CGE | Alimentador El Estero | 6 | IG6 | 4751.7856 | 5702.1427 | ID6 | 3125.1875 | 3523.3625
CGE | Alimentador El Estero | 7 | IG7 | 5702.1427 | 6652.4998 | ID7 | 3523.3625 | 3921.5374
CGE | Alimentador El Estero | 8 | IG8 | 6652.4998 | 7602.8569 | ID8 | 3921.5374 | 4319.7124
CGE | Alimentador El Estero | 9 | IG9 | 7602.8569 | 8553.2141 | ID9 | 4319.7124 | 4717.8873
CGE | Alimentador El Estero | 10 | IG10 | 8553.2141 | 9503.5712 | ID10 | 4717.8873 | 5116.0622
CGE | Alimentador El Guindal | 1 | IG1 | 0 | 202.6481 | ID1 | 2527.8461 | 3228.8192
CGE | Alimentador El Guindal | 2 | IG2 | 202.6481 | 405.2962 | ID2 | 3228.8192 | 3929.7924
CGE | Alimentador El Guindal | 3 | IG3 | 405.2962 | 607.9443 | ID3 | 3929.7924 | 4630.7655
CGE | Alimentador El Guindal | 4 | IG4 | 607.9443 | 810.5925 | ID4 | 4630.7655 | 5331.7386
CGE | Alimentador El Guindal | 5 | IG5 | 810.5925 | 1013.2406 | ID5 | 5331.7386 | 6032.7117
CGE | Alimentador El Guindal | 6 | IG6 | 1013.2406 | 1215.8887 | ID6 | 6032.7117 | 6733.6849
CGE | Alimentador El Guindal | 7 | IG7 | 1215.8887 | 1418.5368 | ID7 | 6733.6849 | 7434.658
CGE | Alimentador El Guindal | 8 | IG8 | 1418.5368 | 1621.1849 | ID8 | 7434.658 | 8135.6311
CGE | Alimentador El Guindal | 9 | IG9 | 1621.1849 | 1823.833 | ID9 | 8135.6311 | 8836.6042
CGE | Alimentador El Guindal | 10 | IG10 | 1823.833 | 2026.4811 | ID10 | 8836.6042 | 9537.5774
CGE | Alimentador El Hinojo | 1 | IG1 | 0 | 900 | ID1 | 1439.7804 | 1662.8897
CGE | Alimentador El Hinojo | 2 | IG2 | 900 | 1800 | ID2 | 1662.8897 | 1885.999
CGE | Alimentador El Hinojo | 3 | IG3 | 1800 | 2700 | ID3 | 1885.999 | 2109.1083
CGE | Alimentador El Hinojo | 4 | IG4 | 2700 | 3600 | ID4 | 2109.1083 | 2332.2176
CGE | Alimentador El Hinojo | 5 | IG5 | 3600 | 4500 | ID5 | 2332.2176 | 2555.3269
CGE | Alimentador El Hinojo | 6 | IG6 | 4500 | 5400 | ID6 | 2555.3269 | 2778.4362
CGE | Alimentador El Hinojo | 7 | IG7 | 5400 | 6300 | ID7 | 2778.4362 | 3001.5455
CGE | Alimentador El Hinojo | 8 | IG8 | 6300 | 7200 | ID8 | 3001.5455 | 3224.6548
CGE | Alimentador El Hinojo | 9 | IG9 | 7200 | 8100 | ID9 | 3224.6548 | 3447.7641
CGE | Alimentador El Hinojo | 10 | IG10 | 8100 | 9000 | ID10 | 3447.7641 | 3670.8734
CGE | Alimentador El Membrillo | 1 | IG1 | 0 | 1328.921 | ID1 | 311.8951 | 387.9813
CGE | Alimentador El Membrillo | 2 | IG2 | 1328.921 | 2657.842 | ID2 | 387.9813 | 464.0674
CGE | Alimentador El Membrillo | 3 | IG3 | 2657.842 | 3986.763 | ID3 | 464.0674 | 540.1535
CGE | Alimentador El Membrillo | 4 | IG4 | 3986.763 | 5315.684 | ID4 | 540.1535 | 616.2396
CGE | Alimentador El Membrillo | 5 | IG5 | 5315.684 | 6644.605 | ID5 | 616.2396 | 692.3257
CGE | Alimentador El Membrillo | 6 | IG6 | 6644.605 | 7973.526 | ID6 | 692.3257 | 768.4119
CGE | Alimentador El Membrillo | 7 | IG7 | 7973.526 | 9302.4471 | ID7 | 768.4119 | 844.498
CGE | Alimentador El Membrillo | 8 | IG8 | 9302.4471 | 10631.3681 | ID8 | 844.498 | 920.5841
CGE | Alimentador El Membrillo | 9 | IG9 | 10631.3681 | 11960.2891 | ID9 | 920.5841 | 996.6702
CGE | Alimentador El Membrillo | 10 | IG10 | 11960.2891 | 13289.2101 | ID10 | 996.6702 | 1072.7563
CGE | Alimentador El Palqui | 1 | IG1 | 0 | 81.3487 | ID1 | 529.8643 | 718.89
CGE | Alimentador El Palqui | 2 | IG2 | 81.3487 | 162.6973 | ID2 | 718.89 | 907.9156
CGE | Alimentador El Palqui | 3 | IG3 | 162.6973 | 244.046 | ID3 | 907.9156 | 1096.9413
CGE | Alimentador El Palqui | 4 | IG4 | 244.046 | 325.3947 | ID4 | 1096.9413 | 1285.9669
CGE | Alimentador El Palqui | 5 | IG5 | 325.3947 | 406.7433 | ID5 | 1285.9669 | 1474.9926
CGE | Alimentador El Palqui | 6 | IG6 | 406.7433 | 488.092 | ID6 | 1474.9926 | 1664.0182
CGE | Alimentador El Palqui | 7 | IG7 | 488.092 | 569.4407 | ID7 | 1664.0182 | 1853.0439
CGE | Alimentador El Palqui | 8 | IG8 | 569.4407 | 650.7893 | ID8 | 1853.0439 | 2042.0696
CGE | Alimentador El Palqui | 9 | IG9 | 650.7893 | 732.138 | ID9 | 2042.0696 | 2231.0952
CGE | Alimentador El Palqui | 10 | IG10 | 732.138 | 813.4867 | ID10 | 2231.0952 | 2420.1209
CGE | Alimentador El Prado | 1 | IG1 | 0 | 725.8046 | ID1 | 168.9068 | 223.6466
CGE | Alimentador El Prado | 2 | IG2 | 725.8046 | 1451.6093 | ID2 | 223.6466 | 278.3864
CGE | Alimentador El Prado | 3 | IG3 | 1451.6093 | 2177.4139 | ID3 | 278.3864 | 333.1261
CGE | Alimentador El Prado | 4 | IG4 | 2177.4139 | 2903.2186 | ID4 | 333.1261 | 387.8659
CGE | Alimentador El Prado | 5 | IG5 | 2903.2186 | 3629.0232 | ID5 | 387.8659 | 442.6057
CGE | Alimentador El Prado | 6 | IG6 | 3629.0232 | 4354.8279 | ID6 | 442.6057 | 497.3454
CGE | Alimentador El Prado | 7 | IG7 | 4354.8279 | 5080.6325 | ID7 | 497.3454 | 552.0852
CGE | Alimentador El Prado | 8 | IG8 | 5080.6325 | 5806.4372 | ID8 | 552.0852 | 606.825
CGE | Alimentador El Prado | 9 | IG9 | 5806.4372 | 6532.2418 | ID9 | 606.825 | 661.5647
CGE | Alimentador El Prado | 10 | IG10 | 6532.2418 | 7258.0464 | ID10 | 661.5647 | 716.3045
CGE | Alimentador El Quelmén | 1 | IG1 | 0 | 1197.303 | ID1 | 785.8454 | 1804.4974
CGE | Alimentador El Quelmén | 2 | IG2 | 1197.303 | 2394.606 | ID2 | 1804.4974 | 2823.1494
CGE | Alimentador El Quelmén | 3 | IG3 | 2394.606 | 3591.909 | ID3 | 2823.1494 | 3841.8014
CGE | Alimentador El Quelmén | 4 | IG4 | 3591.909 | 4789.212 | ID4 | 3841.8014 | 4860.4533
CGE | Alimentador El Quelmén | 5 | IG5 | 4789.212 | 5986.515 | ID5 | 4860.4533 | 5879.1053
CGE | Alimentador El Quelmén | 6 | IG6 | 5986.515 | 7183.818 | ID6 | 5879.1053 | 6897.7573
CGE | Alimentador El Quelmén | 7 | IG7 | 7183.818 | 8381.121 | ID7 | 6897.7573 | 7916.4093
CGE | Alimentador El Quelmén | 8 | IG8 | 8381.121 | 9578.424 | ID8 | 7916.4093 | 8935.0613
CGE | Alimentador El Quelmén | 9 | IG9 | 9578.424 | 10775.727 | ID9 | 8935.0613 | 9953.7132
CGE | Alimentador El Quelmén | 10 | IG10 | 10775.727 | 11973.03 | ID10 | 9953.7132 | 10972.3652
CGE | Alimentador El Salar | 1 | IG1 | 0 | 900.1519 | ID1 | 190.0707 | 534.325
CGE | Alimentador El Salar | 2 | IG2 | 900.1519 | 1800.3038 | ID2 | 534.325 | 878.5794
CGE | Alimentador El Salar | 3 | IG3 | 1800.3038 | 2700.4556 | ID3 | 878.5794 | 1222.8337
CGE | Alimentador El Salar | 4 | IG4 | 2700.4556 | 3600.6075 | ID4 | 1222.8337 | 1567.088
CGE | Alimentador El Salar | 5 | IG5 | 3600.6075 | 4500.7594 | ID5 | 1567.088 | 1911.3423
CGE | Alimentador El Salar | 6 | IG6 | 4500.7594 | 5400.9113 | ID6 | 1911.3423 | 2255.5967
CGE | Alimentador El Salar | 7 | IG7 | 5400.9113 | 6301.0632 | ID7 | 2255.5967 | 2599.851
CGE | Alimentador El Salar | 8 | IG8 | 6301.0632 | 7201.215 | ID8 | 2599.851 | 2944.1053
CGE | Alimentador El Salar | 9 | IG9 | 7201.215 | 8101.3669 | ID9 | 2944.1053 | 3288.3597
CGE | Alimentador El Salar | 10 | IG10 | 8101.3669 | 9001.5188 | ID10 | 3288.3597 | 3632.614
CGE | Alimentador El Turco | 1 | IG1 | 0 | 297 | ID1 | 825.5423 | 1315.3393
CGE | Alimentador El Turco | 2 | IG2 | 297 | 594 | ID2 | 1315.3393 | 1805.1363
CGE | Alimentador El Turco | 3 | IG3 | 594 | 891 | ID3 | 1805.1363 | 2294.9332
CGE | Alimentador El Turco | 4 | IG4 | 891 | 1188 | ID4 | 2294.9332 | 2784.7302
CGE | Alimentador El Turco | 5 | IG5 | 1188 | 1485 | ID5 | 2784.7302 | 3274.5272
CGE | Alimentador El Turco | 6 | IG6 | 1485 | 1782 | ID6 | 3274.5272 | 3764.3241
CGE | Alimentador El Turco | 7 | IG7 | 1782 | 2079 | ID7 | 3764.3241 | 4254.1211
CGE | Alimentador El Turco | 8 | IG8 | 2079 | 2376 | ID8 | 4254.1211 | 4743.9181
CGE | Alimentador El Turco | 9 | IG9 | 2376 | 2673 | ID9 | 4743.9181 | 5233.715
CGE | Alimentador El Turco | 10 | IG10 | 2673 | 2970 | ID10 | 5233.715 | 5723.512
CGE | Alimentador Emos Malloco | 1 | IG1 | 0 | 775.8203 | ID1 | 0.4941 | 381.9791
CGE | Alimentador Emos Malloco | 2 | IG2 | 775.8203 | 1551.6407 | ID2 | 381.9791 | 763.464
CGE | Alimentador Emos Malloco | 3 | IG3 | 1551.6407 | 2327.461 | ID3 | 763.464 | 1144.949
CGE | Alimentador Emos Malloco | 4 | IG4 | 2327.461 | 3103.2814 | ID4 | 1144.949 | 1526.4339
CGE | Alimentador Emos Malloco | 5 | IG5 | 3103.2814 | 3879.1017 | ID5 | 1526.4339 | 1907.9189
CGE | Alimentador Emos Malloco | 6 | IG6 | 3879.1017 | 4654.9221 | ID6 | 1907.9189 | 2289.4039
CGE | Alimentador Emos Malloco | 7 | IG7 | 4654.9221 | 5430.7424 | ID7 | 2289.4039 | 2670.8888
CGE | Alimentador Emos Malloco | 8 | IG8 | 5430.7424 | 6206.5628 | ID8 | 2670.8888 | 3052.3738
CGE | Alimentador Emos Malloco | 9 | IG9 | 6206.5628 | 6982.3831 | ID9 | 3052.3738 | 3433.8588
CGE | Alimentador Emos Malloco | 10 | IG10 | 6982.3831 | 7758.2035 | ID10 | 3433.8588 | 3815.3437
CGE | Alimentador Entel-Ariztia | 1 | IG1 | 0 | 280.9783 | ID1 | 177.3742 | 417.661
CGE | Alimentador Entel-Ariztia | 2 | IG2 | 280.9783 | 561.9567 | ID2 | 417.661 | 657.9478
CGE | Alimentador Entel-Ariztia | 3 | IG3 | 561.9567 | 842.935 | ID3 | 657.9478 | 898.2347
CGE | Alimentador Entel-Ariztia | 4 | IG4 | 842.935 | 1123.9134 | ID4 | 898.2347 | 1138.5215
CGE | Alimentador Entel-Ariztia | 5 | IG5 | 1123.9134 | 1404.8917 | ID5 | 1138.5215 | 1378.8083
CGE | Alimentador Entel-Ariztia | 6 | IG6 | 1404.8917 | 1685.8701 | ID6 | 1378.8083 | 1619.0951
CGE | Alimentador Entel-Ariztia | 7 | IG7 | 1685.8701 | 1966.8484 | ID7 | 1619.0951 | 1859.3819
CGE | Alimentador Entel-Ariztia | 8 | IG8 | 1966.8484 | 2247.8268 | ID8 | 1859.3819 | 2099.6688
CGE | Alimentador Entel-Ariztia | 9 | IG9 | 2247.8268 | 2528.8051 | ID9 | 2099.6688 | 2339.9556
CGE | Alimentador Entel-Ariztia | 10 | IG10 | 2528.8051 | 2809.7834 | ID10 | 2339.9556 | 2580.2424
CGE | Alimentador Entre Rios | 1 | IG1 | 0 | 901.1415 | ID1 | 2870.0411 | 3549.9738
CGE | Alimentador Entre Rios | 2 | IG2 | 901.1415 | 1802.283 | ID2 | 3549.9738 | 4229.9065
CGE | Alimentador Entre Rios | 3 | IG3 | 1802.283 | 2703.4245 | ID3 | 4229.9065 | 4909.8391
CGE | Alimentador Entre Rios | 4 | IG4 | 2703.4245 | 3604.566 | ID4 | 4909.8391 | 5589.7718
CGE | Alimentador Entre Rios | 5 | IG5 | 3604.566 | 4505.7075 | ID5 | 5589.7718 | 6269.7045
CGE | Alimentador Entre Rios | 6 | IG6 | 4505.7075 | 5406.849 | ID6 | 6269.7045 | 6949.6371
CGE | Alimentador Entre Rios | 7 | IG7 | 5406.849 | 6307.9905 | ID7 | 6949.6371 | 7629.5698
CGE | Alimentador Entre Rios | 8 | IG8 | 6307.9905 | 7209.132 | ID8 | 7629.5698 | 8309.5025
CGE | Alimentador Entre Rios | 9 | IG9 | 7209.132 | 8110.2735 | ID9 | 8309.5025 | 8989.4351
CGE | Alimentador Entre Rios | 10 | IG10 | 8110.2735 | 9011.415 | ID10 | 8989.4351 | 9669.3678
CGE | Alimentador Eyzaguirre | 1 | IG1 | 0 | 331.3363 | ID1 | 2572.2629 | 3150.73
CGE | Alimentador Eyzaguirre | 2 | IG2 | 331.3363 | 662.6726 | ID2 | 3150.73 | 3729.1972
CGE | Alimentador Eyzaguirre | 3 | IG3 | 662.6726 | 994.0088 | ID3 | 3729.1972 | 4307.6644
CGE | Alimentador Eyzaguirre | 4 | IG4 | 994.0088 | 1325.3451 | ID4 | 4307.6644 | 4886.1315
CGE | Alimentador Eyzaguirre | 5 | IG5 | 1325.3451 | 1656.6814 | ID5 | 4886.1315 | 5464.5987
CGE | Alimentador Eyzaguirre | 6 | IG6 | 1656.6814 | 1988.0177 | ID6 | 5464.5987 | 6043.0659
CGE | Alimentador Eyzaguirre | 7 | IG7 | 1988.0177 | 2319.354 | ID7 | 6043.0659 | 6621.533
CGE | Alimentador Eyzaguirre | 8 | IG8 | 2319.354 | 2650.6902 | ID8 | 6621.533 | 7200.0002
CGE | Alimentador Eyzaguirre | 9 | IG9 | 2650.6902 | 2982.0265 | ID9 | 7200.0002 | 7778.4674
CGE | Alimentador Eyzaguirre | 10 | IG10 | 2982.0265 | 3313.3628 | ID10 | 7778.4674 | 8356.9345
CGE | Alimentador Florida | 1 | IG1 | 0 | 1820.3497 | ID1 | 2501.3149 | 2870.0391
CGE | Alimentador Florida | 2 | IG2 | 1820.3497 | 3640.6993 | ID2 | 2870.0391 | 3238.7632
CGE | Alimentador Florida | 3 | IG3 | 3640.6993 | 5461.049 | ID3 | 3238.7632 | 3607.4874
CGE | Alimentador Florida | 4 | IG4 | 5461.049 | 7281.3986 | ID4 | 3607.4874 | 3976.2115
CGE | Alimentador Florida | 5 | IG5 | 7281.3986 | 9101.7483 | ID5 | 3976.2115 | 4344.9357
CGE | Alimentador Florida | 6 | IG6 | 9101.7483 | 10922.0979 | ID6 | 4344.9357 | 4713.6599
CGE | Alimentador Florida | 7 | IG7 | 10922.0979 | 12742.4476 | ID7 | 4713.6599 | 5082.384
CGE | Alimentador Florida | 8 | IG8 | 12742.4476 | 14562.7973 | ID8 | 5082.384 | 5451.1082
CGE | Alimentador Florida | 9 | IG9 | 14562.7973 | 16383.1469 | ID9 | 5451.1082 | 5819.8324
CGE | Alimentador Florida | 10 | IG10 | 16383.1469 | 18203.4966 | ID10 | 5819.8324 | 6188.5565
CGE | Alimentador Gabriela Mistral | 1 | IG1 | 0 | 274.9014 | ID1 | 1596.1353 | 1979.9693
CGE | Alimentador Gabriela Mistral | 2 | IG2 | 274.9014 | 549.8027 | ID2 | 1979.9693 | 2363.8033
CGE | Alimentador Gabriela Mistral | 3 | IG3 | 549.8027 | 824.7041 | ID3 | 2363.8033 | 2747.6373
CGE | Alimentador Gabriela Mistral | 4 | IG4 | 824.7041 | 1099.6055 | ID4 | 2747.6373 | 3131.4713
CGE | Alimentador Gabriela Mistral | 5 | IG5 | 1099.6055 | 1374.5069 | ID5 | 3131.4713 | 3515.3053
CGE | Alimentador Gabriela Mistral | 6 | IG6 | 1374.5069 | 1649.4082 | ID6 | 3515.3053 | 3899.1393
CGE | Alimentador Gabriela Mistral | 7 | IG7 | 1649.4082 | 1924.3096 | ID7 | 3899.1393 | 4282.9733
CGE | Alimentador Gabriela Mistral | 8 | IG8 | 1924.3096 | 2199.211 | ID8 | 4282.9733 | 4666.8073
CGE | Alimentador Gabriela Mistral | 9 | IG9 | 2199.211 | 2474.1124 | ID9 | 4666.8073 | 5050.6412
CGE | Alimentador Gabriela Mistral | 10 | IG10 | 2474.1124 | 2749.0137 | ID10 | 5050.6412 | 5434.4752
CGE | Alimentador German Riesco | 1 | IG1 | 0 | 542.7248 | ID1 | 1489.5301 | 1934.104
CGE | Alimentador German Riesco | 2 | IG2 | 542.7248 | 1085.4497 | ID2 | 1934.104 | 2378.6778
CGE | Alimentador German Riesco | 3 | IG3 | 1085.4497 | 1628.1745 | ID3 | 2378.6778 | 2823.2517
CGE | Alimentador German Riesco | 4 | IG4 | 1628.1745 | 2170.8994 | ID4 | 2823.2517 | 3267.8255
CGE | Alimentador German Riesco | 5 | IG5 | 2170.8994 | 2713.6242 | ID5 | 3267.8255 | 3712.3994
CGE | Alimentador German Riesco | 6 | IG6 | 2713.6242 | 3256.349 | ID6 | 3712.3994 | 4156.9732
CGE | Alimentador German Riesco | 7 | IG7 | 3256.349 | 3799.0739 | ID7 | 4156.9732 | 4601.5471
CGE | Alimentador German Riesco | 8 | IG8 | 3799.0739 | 4341.7987 | ID8 | 4601.5471 | 5046.1209
CGE | Alimentador German Riesco | 9 | IG9 | 4341.7987 | 4884.5236 | ID9 | 5046.1209 | 5490.6948
CGE | Alimentador German Riesco | 10 | IG10 | 4884.5236 | 5427.2484 | ID10 | 5490.6948 | 5935.2686
CGE | Alimentador Grecia | 1 | IG1 | 0 | 908.4649 | ID1 | 3344.2993 | 3854.3951
CGE | Alimentador Grecia | 2 | IG2 | 908.4649 | 1816.9298 | ID2 | 3854.3951 | 4364.491
CGE | Alimentador Grecia | 3 | IG3 | 1816.9298 | 2725.3947 | ID3 | 4364.491 | 4874.5868
CGE | Alimentador Grecia | 4 | IG4 | 2725.3947 | 3633.8596 | ID4 | 4874.5868 | 5384.6827
CGE | Alimentador Grecia | 5 | IG5 | 3633.8596 | 4542.3245 | ID5 | 5384.6827 | 5894.7785
CGE | Alimentador Grecia | 6 | IG6 | 4542.3245 | 5450.7894 | ID6 | 5894.7785 | 6404.8744
CGE | Alimentador Grecia | 7 | IG7 | 5450.7894 | 6359.2542 | ID7 | 6404.8744 | 6914.9703
CGE | Alimentador Grecia | 8 | IG8 | 6359.2542 | 7267.7191 | ID8 | 6914.9703 | 7425.0661
CGE | Alimentador Grecia | 9 | IG9 | 7267.7191 | 8176.184 | ID9 | 7425.0661 | 7935.162
CGE | Alimentador Grecia | 10 | IG10 | 8176.184 | 9084.6489 | ID10 | 7935.162 | 8445.2578
CGE | Alimentador Guadalao | 1 | IG1 | 0 | 803.3316 | ID1 | 2397.2742 | 2679.3129
CGE | Alimentador Guadalao | 2 | IG2 | 803.3316 | 1606.6633 | ID2 | 2679.3129 | 2961.3517
CGE | Alimentador Guadalao | 3 | IG3 | 1606.6633 | 2409.9949 | ID3 | 2961.3517 | 3243.3905
CGE | Alimentador Guadalao | 4 | IG4 | 2409.9949 | 3213.3265 | ID4 | 3243.3905 | 3525.4292
CGE | Alimentador Guadalao | 5 | IG5 | 3213.3265 | 4016.6581 | ID5 | 3525.4292 | 3807.468
CGE | Alimentador Guadalao | 6 | IG6 | 4016.6581 | 4819.9898 | ID6 | 3807.468 | 4089.5067
CGE | Alimentador Guadalao | 7 | IG7 | 4819.9898 | 5623.3214 | ID7 | 4089.5067 | 4371.5455
CGE | Alimentador Guadalao | 8 | IG8 | 5623.3214 | 6426.653 | ID8 | 4371.5455 | 4653.5843
CGE | Alimentador Guadalao | 9 | IG9 | 6426.653 | 7229.9847 | ID9 | 4653.5843 | 4935.623
CGE | Alimentador Guadalao | 10 | IG10 | 7229.9847 | 8033.3163 | ID10 | 4935.623 | 5217.6618
CGE | Alimentador Hornitos | 1 | IG1 | 0 | 917.6634 | ID1 | 0 | 160.6994
CGE | Alimentador Hornitos | 2 | IG2 | 917.6634 | 1835.3269 | ID2 | 160.6994 | 321.3988
CGE | Alimentador Hornitos | 3 | IG3 | 1835.3269 | 2752.9903 | ID3 | 321.3988 | 482.0983
CGE | Alimentador Hornitos | 4 | IG4 | 2752.9903 | 3670.6537 | ID4 | 482.0983 | 642.7977
CGE | Alimentador Hornitos | 5 | IG5 | 3670.6537 | 4588.3172 | ID5 | 642.7977 | 803.4971
CGE | Alimentador Hornitos | 6 | IG6 | 4588.3172 | 5505.9806 | ID6 | 803.4971 | 964.1965
CGE | Alimentador Hornitos | 7 | IG7 | 5505.9806 | 6423.644 | ID7 | 964.1965 | 1124.896
CGE | Alimentador Hornitos | 8 | IG8 | 6423.644 | 7341.3075 | ID8 | 1124.896 | 1285.5954
CGE | Alimentador Hornitos | 9 | IG9 | 7341.3075 | 8258.9709 | ID9 | 1285.5954 | 1446.2948
CGE | Alimentador Hornitos | 10 | IG10 | 8258.9709 | 9176.6343 | ID10 | 1446.2948 | 1606.9942
CGE | Alimentador Hospital | 1 | IG1 | 0 | 1375.9341 | ID1 | 1840.4418 | 2179.6439
CGE | Alimentador Hospital | 2 | IG2 | 1375.9341 | 2751.8682 | ID2 | 2179.6439 | 2518.846
CGE | Alimentador Hospital | 3 | IG3 | 2751.8682 | 4127.8023 | ID3 | 2518.846 | 2858.0481
CGE | Alimentador Hospital | 4 | IG4 | 4127.8023 | 5503.7365 | ID4 | 2858.0481 | 3197.2502
CGE | Alimentador Hospital | 5 | IG5 | 5503.7365 | 6879.6706 | ID5 | 3197.2502 | 3536.4523
CGE | Alimentador Hospital | 6 | IG6 | 6879.6706 | 8255.6047 | ID6 | 3536.4523 | 3875.6544
CGE | Alimentador Hospital | 7 | IG7 | 8255.6047 | 9631.5388 | ID7 | 3875.6544 | 4214.8565
CGE | Alimentador Hospital | 8 | IG8 | 9631.5388 | 11007.4729 | ID8 | 4214.8565 | 4554.0586
CGE | Alimentador Hospital | 9 | IG9 | 11007.4729 | 12383.407 | ID9 | 4554.0586 | 4893.2607
CGE | Alimentador Hospital | 10 | IG10 | 12383.407 | 13759.3411 | ID10 | 4893.2607 | 5232.4627
CGE | Alimentador Huaquelon | 1 | IG1 | 0 | 322.9 | ID1 | 487.1282 | 715.6119
CGE | Alimentador Huaquelon | 2 | IG2 | 322.9 | 645.8 | ID2 | 715.6119 | 944.0956
CGE | Alimentador Huaquelon | 3 | IG3 | 645.8 | 968.7 | ID3 | 944.0956 | 1172.5793
CGE | Alimentador Huaquelon | 4 | IG4 | 968.7 | 1291.6 | ID4 | 1172.5793 | 1401.063
CGE | Alimentador Huaquelon | 5 | IG5 | 1291.6 | 1614.5 | ID5 | 1401.063 | 1629.5468
CGE | Alimentador Huaquelon | 6 | IG6 | 1614.5 | 1937.4 | ID6 | 1629.5468 | 1858.0305
CGE | Alimentador Huaquelon | 7 | IG7 | 1937.4 | 2260.3 | ID7 | 1858.0305 | 2086.5142
CGE | Alimentador Huaquelon | 8 | IG8 | 2260.3 | 2583.2 | ID8 | 2086.5142 | 2314.9979
CGE | Alimentador Huaquelon | 9 | IG9 | 2583.2 | 2906.1 | ID9 | 2314.9979 | 2543.4816
CGE | Alimentador Huaquelon | 10 | IG10 | 2906.1 | 3229 | ID10 | 2543.4816 | 2771.9654
CGE | Alimentador Huemul | 1 | IG1 | 0 | 496.2 | ID1 | 1102.4694 | 1372.7552
CGE | Alimentador Huemul | 2 | IG2 | 496.2 | 992.4 | ID2 | 1372.7552 | 1643.041
CGE | Alimentador Huemul | 3 | IG3 | 992.4 | 1488.6 | ID3 | 1643.041 | 1913.3268
CGE | Alimentador Huemul | 4 | IG4 | 1488.6 | 1984.8 | ID4 | 1913.3268 | 2183.6127
CGE | Alimentador Huemul | 5 | IG5 | 1984.8 | 2481 | ID5 | 2183.6127 | 2453.8985
CGE | Alimentador Huemul | 6 | IG6 | 2481 | 2977.2 | ID6 | 2453.8985 | 2724.1843
CGE | Alimentador Huemul | 7 | IG7 | 2977.2 | 3473.4 | ID7 | 2724.1843 | 2994.4701
CGE | Alimentador Huemul | 8 | IG8 | 3473.4 | 3969.6 | ID8 | 2994.4701 | 3264.7559
CGE | Alimentador Huemul | 9 | IG9 | 3969.6 | 4465.8 | ID9 | 3264.7559 | 3535.0417
CGE | Alimentador Huemul | 10 | IG10 | 4465.8 | 4962 | ID10 | 3535.0417 | 3805.3276
CGE | Alimentador Huente Canela | 1 | IG1 | 0 | 485.9569 | ID1 | 1698.1014 | 1897.4199
CGE | Alimentador Huente Canela | 2 | IG2 | 485.9569 | 971.9138 | ID2 | 1897.4199 | 2096.7385
CGE | Alimentador Huente Canela | 3 | IG3 | 971.9138 | 1457.8707 | ID3 | 2096.7385 | 2296.0571
CGE | Alimentador Huente Canela | 4 | IG4 | 1457.8707 | 1943.8275 | ID4 | 2296.0571 | 2495.3756
CGE | Alimentador Huente Canela | 5 | IG5 | 1943.8275 | 2429.7844 | ID5 | 2495.3756 | 2694.6942
CGE | Alimentador Huente Canela | 6 | IG6 | 2429.7844 | 2915.7413 | ID6 | 2694.6942 | 2894.0128
CGE | Alimentador Huente Canela | 7 | IG7 | 2915.7413 | 3401.6982 | ID7 | 2894.0128 | 3093.3313
CGE | Alimentador Huente Canela | 8 | IG8 | 3401.6982 | 3887.6551 | ID8 | 3093.3313 | 3292.6499
CGE | Alimentador Huente Canela | 9 | IG9 | 3887.6551 | 4373.612 | ID9 | 3292.6499 | 3491.9685
CGE | Alimentador Huente Canela | 10 | IG10 | 4373.612 | 4859.5688 | ID10 | 3491.9685 | 3691.287
CGE | Alimentador Humeres | 1 | IG1 | 0 | 512.5205 | ID1 | 459.0804 | 772.7627
CGE | Alimentador Humeres | 2 | IG2 | 512.5205 | 1025.041 | ID2 | 772.7627 | 1086.4449
CGE | Alimentador Humeres | 3 | IG3 | 1025.041 | 1537.5615 | ID3 | 1086.4449 | 1400.1271
CGE | Alimentador Humeres | 4 | IG4 | 1537.5615 | 2050.082 | ID4 | 1400.1271 | 1713.8093
CGE | Alimentador Humeres | 5 | IG5 | 2050.082 | 2562.6025 | ID5 | 1713.8093 | 2027.4916
CGE | Alimentador Humeres | 6 | IG6 | 2562.6025 | 3075.123 | ID6 | 2027.4916 | 2341.1738
CGE | Alimentador Humeres | 7 | IG7 | 3075.123 | 3587.6436 | ID7 | 2341.1738 | 2654.856
CGE | Alimentador Humeres | 8 | IG8 | 3587.6436 | 4100.1641 | ID8 | 2654.856 | 2968.5382
CGE | Alimentador Humeres | 9 | IG9 | 4100.1641 | 4612.6846 | ID9 | 2968.5382 | 3282.2205
CGE | Alimentador Humeres | 10 | IG10 | 4612.6846 | 5125.2051 | ID10 | 3282.2205 | 3595.9027
CGE | Alimentador Industrial (SE Combarbalá) | 1 | IG1 | 0 | 295.0677 | ID1 | 302.0801 | 364.8713
CGE | Alimentador Industrial (SE Combarbalá) | 2 | IG2 | 295.0677 | 590.1354 | ID2 | 364.8713 | 427.6626
CGE | Alimentador Industrial (SE Combarbalá) | 3 | IG3 | 590.1354 | 885.2032 | ID3 | 427.6626 | 490.4539
CGE | Alimentador Industrial (SE Combarbalá) | 4 | IG4 | 885.2032 | 1180.2709 | ID4 | 490.4539 | 553.2452
CGE | Alimentador Industrial (SE Combarbalá) | 5 | IG5 | 1180.2709 | 1475.3386 | ID5 | 553.2452 | 616.0364
CGE | Alimentador Industrial (SE Combarbalá) | 6 | IG6 | 1475.3386 | 1770.4063 | ID6 | 616.0364 | 678.8277
CGE | Alimentador Industrial (SE Combarbalá) | 7 | IG7 | 1770.4063 | 2065.474 | ID7 | 678.8277 | 741.619
CGE | Alimentador Industrial (SE Combarbalá) | 8 | IG8 | 2065.474 | 2360.5417 | ID8 | 741.619 | 804.4103
CGE | Alimentador Industrial (SE Combarbalá) | 9 | IG9 | 2360.5417 | 2655.6095 | ID9 | 804.4103 | 867.2016
CGE | Alimentador Industrial (SE Combarbalá) | 10 | IG10 | 2655.6095 | 2950.6772 | ID10 | 867.2016 | 929.9928
CGE | Alimentador Irarrazaval | 1 | IG1 | 0 | 137.3 | ID1 | 1966.7226 | 2166.272
CGE | Alimentador Irarrazaval | 2 | IG2 | 137.3 | 274.6 | ID2 | 2166.272 | 2365.8214
CGE | Alimentador Irarrazaval | 3 | IG3 | 274.6 | 411.9 | ID3 | 2365.8214 | 2565.3707
CGE | Alimentador Irarrazaval | 4 | IG4 | 411.9 | 549.2 | ID4 | 2565.3707 | 2764.9201
CGE | Alimentador Irarrazaval | 5 | IG5 | 549.2 | 686.5 | ID5 | 2764.9201 | 2964.4695
CGE | Alimentador Irarrazaval | 6 | IG6 | 686.5 | 823.8 | ID6 | 2964.4695 | 3164.0189
CGE | Alimentador Irarrazaval | 7 | IG7 | 823.8 | 961.1 | ID7 | 3164.0189 | 3363.5683
CGE | Alimentador Irarrazaval | 8 | IG8 | 961.1 | 1098.4 | ID8 | 3363.5683 | 3563.1177
CGE | Alimentador Irarrazaval | 9 | IG9 | 1098.4 | 1235.7 | ID9 | 3563.1177 | 3762.6671
CGE | Alimentador Irarrazaval | 10 | IG10 | 1235.7 | 1373 | ID10 | 3762.6671 | 3962.2165
CGE | Alimentador Javiera Carrera | 1 | IG1 | 0 | 900 | ID1 | 773.5363 | 1349.7176
CGE | Alimentador Javiera Carrera | 2 | IG2 | 900 | 1800 | ID2 | 1349.7176 | 1925.899
CGE | Alimentador Javiera Carrera | 3 | IG3 | 1800 | 2700 | ID3 | 1925.899 | 2502.0804
CGE | Alimentador Javiera Carrera | 4 | IG4 | 2700 | 3600 | ID4 | 2502.0804 | 3078.2617
CGE | Alimentador Javiera Carrera | 5 | IG5 | 3600 | 4500 | ID5 | 3078.2617 | 3654.4431
CGE | Alimentador Javiera Carrera | 6 | IG6 | 4500 | 5400 | ID6 | 3654.4431 | 4230.6245
CGE | Alimentador Javiera Carrera | 7 | IG7 | 5400 | 6300 | ID7 | 4230.6245 | 4806.8059
CGE | Alimentador Javiera Carrera | 8 | IG8 | 6300 | 7200 | ID8 | 4806.8059 | 5382.9872
CGE | Alimentador Javiera Carrera | 9 | IG9 | 7200 | 8100 | ID9 | 5382.9872 | 5959.1686
CGE | Alimentador Javiera Carrera | 10 | IG10 | 8100 | 9000 | ID10 | 5959.1686 | 6535.35
CGE | Alimentador La Colonia | 1 | IG1 | 0 | 600 | ID1 | 2831.6217 | 3276.1378
CGE | Alimentador La Colonia | 2 | IG2 | 600 | 1200 | ID2 | 3276.1378 | 3720.6539
CGE | Alimentador La Colonia | 3 | IG3 | 1200 | 1800 | ID3 | 3720.6539 | 4165.1699
CGE | Alimentador La Colonia | 4 | IG4 | 1800 | 2400 | ID4 | 4165.1699 | 4609.686
CGE | Alimentador La Colonia | 5 | IG5 | 2400 | 3000 | ID5 | 4609.686 | 5054.2021
CGE | Alimentador La Colonia | 6 | IG6 | 3000 | 3600 | ID6 | 5054.2021 | 5498.7181
CGE | Alimentador La Colonia | 7 | IG7 | 3600 | 4200 | ID7 | 5498.7181 | 5943.2342
CGE | Alimentador La Colonia | 8 | IG8 | 4200 | 4800 | ID8 | 5943.2342 | 6387.7502
CGE | Alimentador La Colonia | 9 | IG9 | 4800 | 5400 | ID9 | 6387.7502 | 6832.2663
CGE | Alimentador La Colonia | 10 | IG10 | 5400 | 6000 | ID10 | 6832.2663 | 7276.7824
CGE | Alimentador La Compañia | 1 | IG1 | 0 | 880.1 | ID1 | 2078.8375 | 2565.3744
CGE | Alimentador La Compañia | 2 | IG2 | 880.1 | 1760.2 | ID2 | 2565.3744 | 3051.9113
CGE | Alimentador La Compañia | 3 | IG3 | 1760.2 | 2640.3 | ID3 | 3051.9113 | 3538.4482
CGE | Alimentador La Compañia | 4 | IG4 | 2640.3 | 3520.4 | ID4 | 3538.4482 | 4024.9851
CGE | Alimentador La Compañia | 5 | IG5 | 3520.4 | 4400.5 | ID5 | 4024.9851 | 4511.522
CGE | Alimentador La Compañia | 6 | IG6 | 4400.5 | 5280.6 | ID6 | 4511.522 | 4998.0589
CGE | Alimentador La Compañia | 7 | IG7 | 5280.6 | 6160.7 | ID7 | 4998.0589 | 5484.5957
CGE | Alimentador La Compañia | 8 | IG8 | 6160.7 | 7040.8 | ID8 | 5484.5957 | 5971.1326
CGE | Alimentador La Compañia | 9 | IG9 | 7040.8 | 7920.9 | ID9 | 5971.1326 | 6457.6695
CGE | Alimentador La Compañia | 10 | IG10 | 7920.9 | 8801 | ID10 | 6457.6695 | 6944.2064
CGE | Alimentador La Estrella | 1 | IG1 | 0 | 289.5919 | ID1 | 563.6925 | 747.8361
CGE | Alimentador La Estrella | 2 | IG2 | 289.5919 | 579.1839 | ID2 | 747.8361 | 931.9797
CGE | Alimentador La Estrella | 3 | IG3 | 579.1839 | 868.7758 | ID3 | 931.9797 | 1116.1232
CGE | Alimentador La Estrella | 4 | IG4 | 868.7758 | 1158.3677 | ID4 | 1116.1232 | 1300.2668
CGE | Alimentador La Estrella | 5 | IG5 | 1158.3677 | 1447.9597 | ID5 | 1300.2668 | 1484.4104
CGE | Alimentador La Estrella | 6 | IG6 | 1447.9597 | 1737.5516 | ID6 | 1484.4104 | 1668.554
CGE | Alimentador La Estrella | 7 | IG7 | 1737.5516 | 2027.1436 | ID7 | 1668.554 | 1852.6975
CGE | Alimentador La Estrella | 8 | IG8 | 2027.1436 | 2316.7355 | ID8 | 1852.6975 | 2036.8411
CGE | Alimentador La Estrella | 9 | IG9 | 2316.7355 | 2606.3274 | ID9 | 2036.8411 | 2220.9847
CGE | Alimentador La Estrella | 10 | IG10 | 2606.3274 | 2895.9194 | ID10 | 2220.9847 | 2405.1283
CGE | Alimentador La Fortuna | 1 | IG1 | 0 | 102.6 | ID1 | 1443.8737 | 1980.0015
CGE | Alimentador La Fortuna | 2 | IG2 | 102.6 | 205.2 | ID2 | 1980.0015 | 2516.1293
CGE | Alimentador La Fortuna | 3 | IG3 | 205.2 | 307.8 | ID3 | 2516.1293 | 3052.257
CGE | Alimentador La Fortuna | 4 | IG4 | 307.8 | 410.4 | ID4 | 3052.257 | 3588.3848
CGE | Alimentador La Fortuna | 5 | IG5 | 410.4 | 513 | ID5 | 3588.3848 | 4124.5125
CGE | Alimentador La Fortuna | 6 | IG6 | 513 | 615.6 | ID6 | 4124.5125 | 4660.6403
CGE | Alimentador La Fortuna | 7 | IG7 | 615.6 | 718.2 | ID7 | 4660.6403 | 5196.7681
CGE | Alimentador La Fortuna | 8 | IG8 | 718.2 | 820.8 | ID8 | 5196.7681 | 5732.8958
CGE | Alimentador La Fortuna | 9 | IG9 | 820.8 | 923.4 | ID9 | 5732.8958 | 6269.0236
CGE | Alimentador La Fortuna | 10 | IG10 | 923.4 | 1026 | ID10 | 6269.0236 | 6805.1513
CGE | Alimentador La Fuentecilla | 1 | IG1 | 0 | 908.1 | ID1 | 964.3768 | 2246.2694
CGE | Alimentador La Fuentecilla | 2 | IG2 | 908.1 | 1816.2 | ID2 | 2246.2694 | 3528.1621
CGE | Alimentador La Fuentecilla | 3 | IG3 | 1816.2 | 2724.3 | ID3 | 3528.1621 | 4810.0547
CGE | Alimentador La Fuentecilla | 4 | IG4 | 2724.3 | 3632.4 | ID4 | 4810.0547 | 6091.9474
CGE | Alimentador La Fuentecilla | 5 | IG5 | 3632.4 | 4540.5 | ID5 | 6091.9474 | 7373.84
CGE | Alimentador La Fuentecilla | 6 | IG6 | 4540.5 | 5448.6 | ID6 | 7373.84 | 8655.7327
CGE | Alimentador La Fuentecilla | 7 | IG7 | 5448.6 | 6356.7 | ID7 | 8655.7327 | 9937.6254
CGE | Alimentador La Fuentecilla | 8 | IG8 | 6356.7 | 7264.8 | ID8 | 9937.6254 | 11219.518
CGE | Alimentador La Fuentecilla | 9 | IG9 | 7264.8 | 8172.9 | ID9 | 11219.518 | 12501.4107
CGE | Alimentador La Fuentecilla | 10 | IG10 | 8172.9 | 9081 | ID10 | 12501.4107 | 13783.3033
CGE | Alimentador La Higuera | 1 | IG1 | 0 | 208.0973 | ID1 | 781.7373 | 886.4061
CGE | Alimentador La Higuera | 2 | IG2 | 208.0973 | 416.1946 | ID2 | 886.4061 | 991.075
CGE | Alimentador La Higuera | 3 | IG3 | 416.1946 | 624.2919 | ID3 | 991.075 | 1095.7439
CGE | Alimentador La Higuera | 4 | IG4 | 624.2919 | 832.3892 | ID4 | 1095.7439 | 1200.4127
CGE | Alimentador La Higuera | 5 | IG5 | 832.3892 | 1040.4865 | ID5 | 1200.4127 | 1305.0816
CGE | Alimentador La Higuera | 6 | IG6 | 1040.4865 | 1248.5838 | ID6 | 1305.0816 | 1409.7504
CGE | Alimentador La Higuera | 7 | IG7 | 1248.5838 | 1456.6811 | ID7 | 1409.7504 | 1514.4193
CGE | Alimentador La Higuera | 8 | IG8 | 1456.6811 | 1664.7784 | ID8 | 1514.4193 | 1619.0881
CGE | Alimentador La Higuera | 9 | IG9 | 1664.7784 | 1872.8757 | ID9 | 1619.0881 | 1723.757
CGE | Alimentador La Higuera | 10 | IG10 | 1872.8757 | 2080.973 | ID10 | 1723.757 | 1828.4258
CGE | Alimentador La Ligua | 1 | IG1 | 0 | 300.3623 | ID1 | 2547.2701 | 2827.8136
CGE | Alimentador La Ligua | 2 | IG2 | 300.3623 | 600.7245 | ID2 | 2827.8136 | 3108.3572
CGE | Alimentador La Ligua | 3 | IG3 | 600.7245 | 901.0868 | ID3 | 3108.3572 | 3388.9008
CGE | Alimentador La Ligua | 4 | IG4 | 901.0868 | 1201.4491 | ID4 | 3388.9008 | 3669.4444
CGE | Alimentador La Ligua | 5 | IG5 | 1201.4491 | 1501.8113 | ID5 | 3669.4444 | 3949.988
CGE | Alimentador La Ligua | 6 | IG6 | 1501.8113 | 1802.1736 | ID6 | 3949.988 | 4230.5316
CGE | Alimentador La Ligua | 7 | IG7 | 1802.1736 | 2102.5359 | ID7 | 4230.5316 | 4511.0751
CGE | Alimentador La Ligua | 8 | IG8 | 2102.5359 | 2402.8981 | ID8 | 4511.0751 | 4791.6187
CGE | Alimentador La Ligua | 9 | IG9 | 2402.8981 | 2703.2604 | ID9 | 4791.6187 | 5072.1623
CGE | Alimentador La Ligua | 10 | IG10 | 2703.2604 | 3003.6227 | ID10 | 5072.1623 | 5352.7059
CGE | Alimentador La Mona | 1 | IG1 | 0 | 900 | ID1 | 378.4843 | 1141.9883
CGE | Alimentador La Mona | 2 | IG2 | 900 | 1800 | ID2 | 1141.9883 | 1905.4923
CGE | Alimentador La Mona | 3 | IG3 | 1800 | 2700 | ID3 | 1905.4923 | 2668.9962
CGE | Alimentador La Mona | 4 | IG4 | 2700 | 3600 | ID4 | 2668.9962 | 3432.5002
CGE | Alimentador La Mona | 5 | IG5 | 3600 | 4500 | ID5 | 3432.5002 | 4196.0042
CGE | Alimentador La Mona | 6 | IG6 | 4500 | 5400 | ID6 | 4196.0042 | 4959.5082
CGE | Alimentador La Mona | 7 | IG7 | 5400 | 6300 | ID7 | 4959.5082 | 5723.0122
CGE | Alimentador La Mona | 8 | IG8 | 6300 | 7200 | ID8 | 5723.0122 | 6486.5162
CGE | Alimentador La Mona | 9 | IG9 | 7200 | 8100 | ID9 | 6486.5162 | 7250.0201
CGE | Alimentador La Mona | 10 | IG10 | 8100 | 9000 | ID10 | 7250.0201 | 8013.5241
CGE | Alimentador La Rosa | 1 | IG1 | 0 | 760.5034 | ID1 | 1425.9496 | 1864.9205
CGE | Alimentador La Rosa | 2 | IG2 | 760.5034 | 1521.0069 | ID2 | 1864.9205 | 2303.8915
CGE | Alimentador La Rosa | 3 | IG3 | 1521.0069 | 2281.5103 | ID3 | 2303.8915 | 2742.8624
CGE | Alimentador La Rosa | 4 | IG4 | 2281.5103 | 3042.0138 | ID4 | 2742.8624 | 3181.8334
CGE | Alimentador La Rosa | 5 | IG5 | 3042.0138 | 3802.5172 | ID5 | 3181.8334 | 3620.8043
CGE | Alimentador La Rosa | 6 | IG6 | 3802.5172 | 4563.0207 | ID6 | 3620.8043 | 4059.7753
CGE | Alimentador La Rosa | 7 | IG7 | 4563.0207 | 5323.5241 | ID7 | 4059.7753 | 4498.7462
CGE | Alimentador La Rosa | 8 | IG8 | 5323.5241 | 6084.0275 | ID8 | 4498.7462 | 4937.7171
CGE | Alimentador La Rosa | 9 | IG9 | 6084.0275 | 6844.531 | ID9 | 4937.7171 | 5376.6881
CGE | Alimentador La Rosa | 10 | IG10 | 6844.531 | 7605.0344 | ID10 | 5376.6881 | 5815.659
CGE | Alimentador Lagunillas | 1 | IG1 | 0 | 218.516 | ID1 | 1543.6557 | 1850.3827
CGE | Alimentador Lagunillas | 2 | IG2 | 218.516 | 437.0321 | ID2 | 1850.3827 | 2157.1098
CGE | Alimentador Lagunillas | 3 | IG3 | 437.0321 | 655.5481 | ID3 | 2157.1098 | 2463.8368
CGE | Alimentador Lagunillas | 4 | IG4 | 655.5481 | 874.0642 | ID4 | 2463.8368 | 2770.5638
CGE | Alimentador Lagunillas | 5 | IG5 | 874.0642 | 1092.5802 | ID5 | 2770.5638 | 3077.2908
CGE | Alimentador Lagunillas | 6 | IG6 | 1092.5802 | 1311.0963 | ID6 | 3077.2908 | 3384.0178
CGE | Alimentador Lagunillas | 7 | IG7 | 1311.0963 | 1529.6123 | ID7 | 3384.0178 | 3690.7449
CGE | Alimentador Lagunillas | 8 | IG8 | 1529.6123 | 1748.1284 | ID8 | 3690.7449 | 3997.4719
CGE | Alimentador Lagunillas | 9 | IG9 | 1748.1284 | 1966.6444 | ID9 | 3997.4719 | 4304.1989
CGE | Alimentador Lagunillas | 10 | IG10 | 1966.6444 | 2185.1605 | ID10 | 4304.1989 | 4610.9259
CGE | Alimentador Laja | 1 | IG1 | 0 | 400.3512 | ID1 | 778.1454 | 1334.1496
CGE | Alimentador Laja | 2 | IG2 | 400.3512 | 800.7024 | ID2 | 1334.1496 | 1890.1539
CGE | Alimentador Laja | 3 | IG3 | 800.7024 | 1201.0536 | ID3 | 1890.1539 | 2446.1581
CGE | Alimentador Laja | 4 | IG4 | 1201.0536 | 1601.4049 | ID4 | 2446.1581 | 3002.1624
CGE | Alimentador Laja | 5 | IG5 | 1601.4049 | 2001.7561 | ID5 | 3002.1624 | 3558.1666
CGE | Alimentador Laja | 6 | IG6 | 2001.7561 | 2402.1073 | ID6 | 3558.1666 | 4114.1709
CGE | Alimentador Laja | 7 | IG7 | 2402.1073 | 2802.4585 | ID7 | 4114.1709 | 4670.1751
CGE | Alimentador Laja | 8 | IG8 | 2802.4585 | 3202.8097 | ID8 | 4670.1751 | 5226.1794
CGE | Alimentador Laja | 9 | IG9 | 3202.8097 | 3603.1609 | ID9 | 5226.1794 | 5782.1836
CGE | Alimentador Laja | 10 | IG10 | 3603.1609 | 4003.5121 | ID10 | 5782.1836 | 6338.1879
CGE | Alimentador Las Brisas | 1 | IG1 | 0 | 269.2309 | ID1 | 3638.7041 | 4224.7675
CGE | Alimentador Las Brisas | 2 | IG2 | 269.2309 | 538.4617 | ID2 | 4224.7675 | 4810.8309
CGE | Alimentador Las Brisas | 3 | IG3 | 538.4617 | 807.6926 | ID3 | 4810.8309 | 5396.8943
CGE | Alimentador Las Brisas | 4 | IG4 | 807.6926 | 1076.9235 | ID4 | 5396.8943 | 5982.9577
CGE | Alimentador Las Brisas | 5 | IG5 | 1076.9235 | 1346.1543 | ID5 | 5982.9577 | 6569.0211
CGE | Alimentador Las Brisas | 6 | IG6 | 1346.1543 | 1615.3852 | ID6 | 6569.0211 | 7155.0845
CGE | Alimentador Las Brisas | 7 | IG7 | 1615.3852 | 1884.6161 | ID7 | 7155.0845 | 7741.148
CGE | Alimentador Las Brisas | 8 | IG8 | 1884.6161 | 2153.8469 | ID8 | 7741.148 | 8327.2114
CGE | Alimentador Las Brisas | 9 | IG9 | 2153.8469 | 2423.0778 | ID9 | 8327.2114 | 8913.2748
CGE | Alimentador Las Brisas | 10 | IG10 | 2423.0778 | 2692.3087 | ID10 | 8913.2748 | 9499.3382
CGE | Alimentador Las Chacras | 1 | IG1 | 0 | 267.3953 | ID1 | 512.2255 | 970.9926
CGE | Alimentador Las Chacras | 2 | IG2 | 267.3953 | 534.7905 | ID2 | 970.9926 | 1429.7598
CGE | Alimentador Las Chacras | 3 | IG3 | 534.7905 | 802.1858 | ID3 | 1429.7598 | 1888.5269
CGE | Alimentador Las Chacras | 4 | IG4 | 802.1858 | 1069.581 | ID4 | 1888.5269 | 2347.294
CGE | Alimentador Las Chacras | 5 | IG5 | 1069.581 | 1336.9763 | ID5 | 2347.294 | 2806.0611
CGE | Alimentador Las Chacras | 6 | IG6 | 1336.9763 | 1604.3715 | ID6 | 2806.0611 | 3264.8283
CGE | Alimentador Las Chacras | 7 | IG7 | 1604.3715 | 1871.7668 | ID7 | 3264.8283 | 3723.5954
CGE | Alimentador Las Chacras | 8 | IG8 | 1871.7668 | 2139.1621 | ID8 | 3723.5954 | 4182.3625
CGE | Alimentador Las Chacras | 9 | IG9 | 2139.1621 | 2406.5573 | ID9 | 4182.3625 | 4641.1297
CGE | Alimentador Las Chacras | 10 | IG10 | 2406.5573 | 2673.9526 | ID10 | 4641.1297 | 5099.8968
CGE | Alimentador Las Mercedes | 1 | IG1 | 0 | 269.3514 | ID1 | 595.0814 | 949.6233
CGE | Alimentador Las Mercedes | 2 | IG2 | 269.3514 | 538.7027 | ID2 | 949.6233 | 1304.1652
CGE | Alimentador Las Mercedes | 3 | IG3 | 538.7027 | 808.0541 | ID3 | 1304.1652 | 1658.7071
CGE | Alimentador Las Mercedes | 4 | IG4 | 808.0541 | 1077.4055 | ID4 | 1658.7071 | 2013.2491
CGE | Alimentador Las Mercedes | 5 | IG5 | 1077.4055 | 1346.7568 | ID5 | 2013.2491 | 2367.791
CGE | Alimentador Las Mercedes | 6 | IG6 | 1346.7568 | 1616.1082 | ID6 | 2367.791 | 2722.3329
CGE | Alimentador Las Mercedes | 7 | IG7 | 1616.1082 | 1885.4596 | ID7 | 2722.3329 | 3076.8748
CGE | Alimentador Las Mercedes | 8 | IG8 | 1885.4596 | 2154.8109 | ID8 | 3076.8748 | 3431.4168
CGE | Alimentador Las Mercedes | 9 | IG9 | 2154.8109 | 2424.1623 | ID9 | 3431.4168 | 3785.9587
CGE | Alimentador Las Mercedes | 10 | IG10 | 2424.1623 | 2693.5137 | ID10 | 3785.9587 | 4140.5006
CGE | Alimentador Las Nieves | 1 | IG1 | 0 | 810.7266 | ID1 | 1929.4636 | 2308.0603
CGE | Alimentador Las Nieves | 2 | IG2 | 810.7266 | 1621.4533 | ID2 | 2308.0603 | 2686.657
CGE | Alimentador Las Nieves | 3 | IG3 | 1621.4533 | 2432.1799 | ID3 | 2686.657 | 3065.2538
CGE | Alimentador Las Nieves | 4 | IG4 | 2432.1799 | 3242.9065 | ID4 | 3065.2538 | 3443.8505
CGE | Alimentador Las Nieves | 5 | IG5 | 3242.9065 | 4053.6332 | ID5 | 3443.8505 | 3822.4472
CGE | Alimentador Las Nieves | 6 | IG6 | 4053.6332 | 4864.3598 | ID6 | 3822.4472 | 4201.044
CGE | Alimentador Las Nieves | 7 | IG7 | 4864.3598 | 5675.0865 | ID7 | 4201.044 | 4579.6407
CGE | Alimentador Las Nieves | 8 | IG8 | 5675.0865 | 6485.8131 | ID8 | 4579.6407 | 4958.2374
CGE | Alimentador Las Nieves | 9 | IG9 | 6485.8131 | 7296.5397 | ID9 | 4958.2374 | 5336.8342
CGE | Alimentador Las Nieves | 10 | IG10 | 7296.5397 | 8107.2664 | ID10 | 5336.8342 | 5715.4309
CGE | Alimentador Las Rojas | 1 | IG1 | 0 | 296.4139 | ID1 | 3156.6924 | 3498.1424
CGE | Alimentador Las Rojas | 2 | IG2 | 296.4139 | 592.8277 | ID2 | 3498.1424 | 3839.5923
CGE | Alimentador Las Rojas | 3 | IG3 | 592.8277 | 889.2416 | ID3 | 3839.5923 | 4181.0423
CGE | Alimentador Las Rojas | 4 | IG4 | 889.2416 | 1185.6555 | ID4 | 4181.0423 | 4522.4923
CGE | Alimentador Las Rojas | 5 | IG5 | 1185.6555 | 1482.0694 | ID5 | 4522.4923 | 4863.9422
CGE | Alimentador Las Rojas | 6 | IG6 | 1482.0694 | 1778.4832 | ID6 | 4863.9422 | 5205.3922
CGE | Alimentador Las Rojas | 7 | IG7 | 1778.4832 | 2074.8971 | ID7 | 5205.3922 | 5546.8422
CGE | Alimentador Las Rojas | 8 | IG8 | 2074.8971 | 2371.311 | ID8 | 5546.8422 | 5888.2921
CGE | Alimentador Las Rojas | 9 | IG9 | 2371.311 | 2667.7249 | ID9 | 5888.2921 | 6229.7421
CGE | Alimentador Las Rojas | 10 | IG10 | 2667.7249 | 2964.1387 | ID10 | 6229.7421 | 6571.1921
CGE | Alimentador Lecaros | 1 | IG1 | 0 | 900 | ID1 | 4575.2686 | 5049.6966
CGE | Alimentador Lecaros | 2 | IG2 | 900 | 1800 | ID2 | 5049.6966 | 5524.1247
CGE | Alimentador Lecaros | 3 | IG3 | 1800 | 2700 | ID3 | 5524.1247 | 5998.5528
CGE | Alimentador Lecaros | 4 | IG4 | 2700 | 3600 | ID4 | 5998.5528 | 6472.9808
CGE | Alimentador Lecaros | 5 | IG5 | 3600 | 4500 | ID5 | 6472.9808 | 6947.4089
CGE | Alimentador Lecaros | 6 | IG6 | 4500 | 5400 | ID6 | 6947.4089 | 7421.837
CGE | Alimentador Lecaros | 7 | IG7 | 5400 | 6300 | ID7 | 7421.837 | 7896.2651
CGE | Alimentador Lecaros | 8 | IG8 | 6300 | 7200 | ID8 | 7896.2651 | 8370.6931
CGE | Alimentador Lecaros | 9 | IG9 | 7200 | 8100 | ID9 | 8370.6931 | 8845.1212
CGE | Alimentador Lecaros | 10 | IG10 | 8100 | 9000 | ID10 | 8845.1212 | 9319.5493
CGE | Alimentador Licura | 1 | IG1 | 0 | 1278.3 | ID1 | 2052.0508 | 2539.0244
CGE | Alimentador Licura | 2 | IG2 | 1278.3 | 2556.6 | ID2 | 2539.0244 | 3025.998
CGE | Alimentador Licura | 3 | IG3 | 2556.6 | 3834.9 | ID3 | 3025.998 | 3512.9716
CGE | Alimentador Licura | 4 | IG4 | 3834.9 | 5113.2 | ID4 | 3512.9716 | 3999.9451
CGE | Alimentador Licura | 5 | IG5 | 5113.2 | 6391.5 | ID5 | 3999.9451 | 4486.9187
CGE | Alimentador Licura | 6 | IG6 | 6391.5 | 7669.8 | ID6 | 4486.9187 | 4973.8923
CGE | Alimentador Licura | 7 | IG7 | 7669.8 | 8948.1 | ID7 | 4973.8923 | 5460.8659
CGE | Alimentador Licura | 8 | IG8 | 8948.1 | 10226.4 | ID8 | 5460.8659 | 5947.8394
CGE | Alimentador Licura | 9 | IG9 | 10226.4 | 11504.7 | ID9 | 5947.8394 | 6434.813
CGE | Alimentador Licura | 10 | IG10 | 11504.7 | 12783 | ID10 | 6434.813 | 6921.7866
CGE | Alimentador Limari | 1 | IG1 | 0 | 900.9299 | ID1 | 2512.4264 | 3218.1451
CGE | Alimentador Limari | 2 | IG2 | 900.9299 | 1801.8598 | ID2 | 3218.1451 | 3923.8638
CGE | Alimentador Limari | 3 | IG3 | 1801.8598 | 2702.7897 | ID3 | 3923.8638 | 4629.5826
CGE | Alimentador Limari | 4 | IG4 | 2702.7897 | 3603.7196 | ID4 | 4629.5826 | 5335.3013
CGE | Alimentador Limari | 5 | IG5 | 3603.7196 | 4504.6495 | ID5 | 5335.3013 | 6041.0201
CGE | Alimentador Limari | 6 | IG6 | 4504.6495 | 5405.5794 | ID6 | 6041.0201 | 6746.7388
CGE | Alimentador Limari | 7 | IG7 | 5405.5794 | 6306.5094 | ID7 | 6746.7388 | 7452.4575
CGE | Alimentador Limari | 8 | IG8 | 6306.5094 | 7207.4393 | ID8 | 7452.4575 | 8158.1763
CGE | Alimentador Limari | 9 | IG9 | 7207.4393 | 8108.3692 | ID9 | 8158.1763 | 8863.895
CGE | Alimentador Limari | 10 | IG10 | 8108.3692 | 9009.2991 | ID10 | 8863.895 | 9569.6138
CGE | Alimentador Litueche | 1 | IG1 | 0 | 1050.6851 | ID1 | 1352.9004 | 1858.588
CGE | Alimentador Litueche | 2 | IG2 | 1050.6851 | 2101.3703 | ID2 | 1858.588 | 2364.2755
CGE | Alimentador Litueche | 3 | IG3 | 2101.3703 | 3152.0554 | ID3 | 2364.2755 | 2869.9631
CGE | Alimentador Litueche | 4 | IG4 | 3152.0554 | 4202.7406 | ID4 | 2869.9631 | 3375.6507
CGE | Alimentador Litueche | 5 | IG5 | 4202.7406 | 5253.4257 | ID5 | 3375.6507 | 3881.3383
CGE | Alimentador Litueche | 6 | IG6 | 5253.4257 | 6304.1109 | ID6 | 3881.3383 | 4387.0259
CGE | Alimentador Litueche | 7 | IG7 | 6304.1109 | 7354.796 | ID7 | 4387.0259 | 4892.7135
CGE | Alimentador Litueche | 8 | IG8 | 7354.796 | 8405.4812 | ID8 | 4892.7135 | 5398.4011
CGE | Alimentador Litueche | 9 | IG9 | 8405.4812 | 9456.1663 | ID9 | 5398.4011 | 5904.0887
CGE | Alimentador Litueche | 10 | IG10 | 9456.1663 | 10506.8514 | ID10 | 5904.0887 | 6409.7763
CGE | Alimentador Lo Sierra | 1 | IG1 | 0 | 544.6707 | ID1 | 195.3374 | 351.2635
CGE | Alimentador Lo Sierra | 2 | IG2 | 544.6707 | 1089.3413 | ID2 | 351.2635 | 507.1897
CGE | Alimentador Lo Sierra | 3 | IG3 | 1089.3413 | 1634.012 | ID3 | 507.1897 | 663.1158
CGE | Alimentador Lo Sierra | 4 | IG4 | 1634.012 | 2178.6826 | ID4 | 663.1158 | 819.0419
CGE | Alimentador Lo Sierra | 5 | IG5 | 2178.6826 | 2723.3533 | ID5 | 819.0419 | 974.9681
CGE | Alimentador Lo Sierra | 6 | IG6 | 2723.3533 | 3268.0239 | ID6 | 974.9681 | 1130.8942
CGE | Alimentador Lo Sierra | 7 | IG7 | 3268.0239 | 3812.6946 | ID7 | 1130.8942 | 1286.8203
CGE | Alimentador Lo Sierra | 8 | IG8 | 3812.6946 | 4357.3652 | ID8 | 1286.8203 | 1442.7465
CGE | Alimentador Lo Sierra | 9 | IG9 | 4357.3652 | 4902.0359 | ID9 | 1442.7465 | 1598.6726
CGE | Alimentador Lo Sierra | 10 | IG10 | 4902.0359 | 5446.7065 | ID10 | 1598.6726 | 1754.5987
CGE | Alimentador Lolenco | 1 | IG1 | 0 | 617.7114 | ID1 | 2718.1016 | 3226.8248
CGE | Alimentador Lolenco | 2 | IG2 | 617.7114 | 1235.4228 | ID2 | 3226.8248 | 3735.548
CGE | Alimentador Lolenco | 3 | IG3 | 1235.4228 | 1853.1342 | ID3 | 3735.548 | 4244.2711
CGE | Alimentador Lolenco | 4 | IG4 | 1853.1342 | 2470.8457 | ID4 | 4244.2711 | 4752.9943
CGE | Alimentador Lolenco | 5 | IG5 | 2470.8457 | 3088.5571 | ID5 | 4752.9943 | 5261.7175
CGE | Alimentador Lolenco | 6 | IG6 | 3088.5571 | 3706.2685 | ID6 | 5261.7175 | 5770.4407
CGE | Alimentador Lolenco | 7 | IG7 | 3706.2685 | 4323.9799 | ID7 | 5770.4407 | 6279.1639
CGE | Alimentador Lolenco | 8 | IG8 | 4323.9799 | 4941.6913 | ID8 | 6279.1639 | 6787.8871
CGE | Alimentador Lolenco | 9 | IG9 | 4941.6913 | 5559.4027 | ID9 | 6787.8871 | 7296.6102
CGE | Alimentador Lolenco | 10 | IG10 | 5559.4027 | 6177.1141 | ID10 | 7296.6102 | 7805.3334
CGE | Alimentador Longotoma | 1 | IG1 | 0 | 248.7546 | ID1 | 2170.9281 | 2436.9163
CGE | Alimentador Longotoma | 2 | IG2 | 248.7546 | 497.5091 | ID2 | 2436.9163 | 2702.9044
CGE | Alimentador Longotoma | 3 | IG3 | 497.5091 | 746.2637 | ID3 | 2702.9044 | 2968.8926
CGE | Alimentador Longotoma | 4 | IG4 | 746.2637 | 995.0183 | ID4 | 2968.8926 | 3234.8808
CGE | Alimentador Longotoma | 5 | IG5 | 995.0183 | 1243.7728 | ID5 | 3234.8808 | 3500.869
CGE | Alimentador Longotoma | 6 | IG6 | 1243.7728 | 1492.5274 | ID6 | 3500.869 | 3766.8571
CGE | Alimentador Longotoma | 7 | IG7 | 1492.5274 | 1741.282 | ID7 | 3766.8571 | 4032.8453
CGE | Alimentador Longotoma | 8 | IG8 | 1741.282 | 1990.0365 | ID8 | 4032.8453 | 4298.8335
CGE | Alimentador Longotoma | 9 | IG9 | 1990.0365 | 2238.7911 | ID9 | 4298.8335 | 4564.8217
CGE | Alimentador Longotoma | 10 | IG10 | 2238.7911 | 2487.5457 | ID10 | 4564.8217 | 4830.8099
CGE | Alimentador Lontue | 1 | IG1 | 0 | 904.7054 | ID1 | 1189.5661 | 1786.9293
CGE | Alimentador Lontue | 2 | IG2 | 904.7054 | 1809.4108 | ID2 | 1786.9293 | 2384.2926
CGE | Alimentador Lontue | 3 | IG3 | 1809.4108 | 2714.1163 | ID3 | 2384.2926 | 2981.6558
CGE | Alimentador Lontue | 4 | IG4 | 2714.1163 | 3618.8217 | ID4 | 2981.6558 | 3579.0191
CGE | Alimentador Lontue | 5 | IG5 | 3618.8217 | 4523.5271 | ID5 | 3579.0191 | 4176.3823
CGE | Alimentador Lontue | 6 | IG6 | 4523.5271 | 5428.2325 | ID6 | 4176.3823 | 4773.7455
CGE | Alimentador Lontue | 7 | IG7 | 5428.2325 | 6332.9379 | ID7 | 4773.7455 | 5371.1088
CGE | Alimentador Lontue | 8 | IG8 | 6332.9379 | 7237.6434 | ID8 | 5371.1088 | 5968.472
CGE | Alimentador Lontue | 9 | IG9 | 7237.6434 | 8142.3488 | ID9 | 5968.472 | 6565.8352
CGE | Alimentador Lontue | 10 | IG10 | 8142.3488 | 9047.0542 | ID10 | 6565.8352 | 7163.1985
CGE | Alimentador Loreto | 1 | IG1 | 0 | 300 | ID1 | 3503.0256 | 4096.2625
CGE | Alimentador Loreto | 2 | IG2 | 300 | 600 | ID2 | 4096.2625 | 4689.4994
CGE | Alimentador Loreto | 3 | IG3 | 600 | 900 | ID3 | 4689.4994 | 5282.7363
CGE | Alimentador Loreto | 4 | IG4 | 900 | 1200 | ID4 | 5282.7363 | 5875.9732
CGE | Alimentador Loreto | 5 | IG5 | 1200 | 1500 | ID5 | 5875.9732 | 6469.2101
CGE | Alimentador Loreto | 6 | IG6 | 1500 | 1800 | ID6 | 6469.2101 | 7062.447
CGE | Alimentador Loreto | 7 | IG7 | 1800 | 2100 | ID7 | 7062.447 | 7655.684
CGE | Alimentador Loreto | 8 | IG8 | 2100 | 2400 | ID8 | 7655.684 | 8248.9209
CGE | Alimentador Loreto | 9 | IG9 | 2400 | 2700 | ID9 | 8248.9209 | 8842.1578
CGE | Alimentador Loreto | 10 | IG10 | 2700 | 3000 | ID10 | 8842.1578 | 9435.3947
CGE | Alimentador Los Cisnes | 1 | IG1 | 0 | 208.6278 | ID1 | 604.9585 | 760.4168
CGE | Alimentador Los Cisnes | 2 | IG2 | 208.6278 | 417.2556 | ID2 | 760.4168 | 915.875
CGE | Alimentador Los Cisnes | 3 | IG3 | 417.2556 | 625.8835 | ID3 | 915.875 | 1071.3333
CGE | Alimentador Los Cisnes | 4 | IG4 | 625.8835 | 834.5113 | ID4 | 1071.3333 | 1226.7915
CGE | Alimentador Los Cisnes | 5 | IG5 | 834.5113 | 1043.1391 | ID5 | 1226.7915 | 1382.2498
CGE | Alimentador Los Cisnes | 6 | IG6 | 1043.1391 | 1251.7669 | ID6 | 1382.2498 | 1537.708
CGE | Alimentador Los Cisnes | 7 | IG7 | 1251.7669 | 1460.3947 | ID7 | 1537.708 | 1693.1663
CGE | Alimentador Los Cisnes | 8 | IG8 | 1460.3947 | 1669.0226 | ID8 | 1693.1663 | 1848.6245
CGE | Alimentador Los Cisnes | 9 | IG9 | 1669.0226 | 1877.6504 | ID9 | 1848.6245 | 2004.0828
CGE | Alimentador Los Cisnes | 10 | IG10 | 1877.6504 | 2086.2782 | ID10 | 2004.0828 | 2159.541
CGE | Alimentador Los Coipos | 1 | IG1 | 0 | 293.5159 | ID1 | 413.4716 | 510.3989
CGE | Alimentador Los Coipos | 2 | IG2 | 293.5159 | 587.0319 | ID2 | 510.3989 | 607.3261
CGE | Alimentador Los Coipos | 3 | IG3 | 587.0319 | 880.5478 | ID3 | 607.3261 | 704.2533
CGE | Alimentador Los Coipos | 4 | IG4 | 880.5478 | 1174.0637 | ID4 | 704.2533 | 801.1805
CGE | Alimentador Los Coipos | 5 | IG5 | 1174.0637 | 1467.5797 | ID5 | 801.1805 | 898.1078
CGE | Alimentador Los Coipos | 6 | IG6 | 1467.5797 | 1761.0956 | ID6 | 898.1078 | 995.035
CGE | Alimentador Los Coipos | 7 | IG7 | 1761.0956 | 2054.6115 | ID7 | 995.035 | 1091.9622
CGE | Alimentador Los Coipos | 8 | IG8 | 2054.6115 | 2348.1274 | ID8 | 1091.9622 | 1188.8894
CGE | Alimentador Los Coipos | 9 | IG9 | 2348.1274 | 2641.6434 | ID9 | 1188.8894 | 1285.8167
CGE | Alimentador Los Coipos | 10 | IG10 | 2641.6434 | 2935.1593 | ID10 | 1285.8167 | 1382.7439
CGE | Alimentador Los Cristales | 1 | IG1 | 0 | 850.3 | ID1 | 1054.2823 | 1165.0482
CGE | Alimentador Los Cristales | 2 | IG2 | 850.3 | 1700.6 | ID2 | 1165.0482 | 1275.814
CGE | Alimentador Los Cristales | 3 | IG3 | 1700.6 | 2550.9 | ID3 | 1275.814 | 1386.5799
CGE | Alimentador Los Cristales | 4 | IG4 | 2550.9 | 3401.2 | ID4 | 1386.5799 | 1497.3457
CGE | Alimentador Los Cristales | 5 | IG5 | 3401.2 | 4251.5 | ID5 | 1497.3457 | 1608.1116
CGE | Alimentador Los Cristales | 6 | IG6 | 4251.5 | 5101.8 | ID6 | 1608.1116 | 1718.8775
CGE | Alimentador Los Cristales | 7 | IG7 | 5101.8 | 5952.1 | ID7 | 1718.8775 | 1829.6433
CGE | Alimentador Los Cristales | 8 | IG8 | 5952.1 | 6802.4 | ID8 | 1829.6433 | 1940.4092
CGE | Alimentador Los Cristales | 9 | IG9 | 6802.4 | 7652.7 | ID9 | 1940.4092 | 2051.175
CGE | Alimentador Los Cristales | 10 | IG10 | 7652.7 | 8503 | ID10 | 2051.175 | 2161.9409
CGE | Alimentador Los Libertadores | 1 | IG1 | 0 | 815.4044 | ID1 | 2818.2659 | 3502.5851
CGE | Alimentador Los Libertadores | 2 | IG2 | 815.4044 | 1630.8089 | ID2 | 3502.5851 | 4186.9042
CGE | Alimentador Los Libertadores | 3 | IG3 | 1630.8089 | 2446.2133 | ID3 | 4186.9042 | 4871.2234
CGE | Alimentador Los Libertadores | 4 | IG4 | 2446.2133 | 3261.6177 | ID4 | 4871.2234 | 5555.5426
CGE | Alimentador Los Libertadores | 5 | IG5 | 3261.6177 | 4077.0222 | ID5 | 5555.5426 | 6239.8617
CGE | Alimentador Los Libertadores | 6 | IG6 | 4077.0222 | 4892.4266 | ID6 | 6239.8617 | 6924.1809
CGE | Alimentador Los Libertadores | 7 | IG7 | 4892.4266 | 5707.831 | ID7 | 6924.1809 | 7608.5
CGE | Alimentador Los Libertadores | 8 | IG8 | 5707.831 | 6523.2354 | ID8 | 7608.5 | 8292.8192
CGE | Alimentador Los Libertadores | 9 | IG9 | 6523.2354 | 7338.6399 | ID9 | 8292.8192 | 8977.1384
CGE | Alimentador Los Libertadores | 10 | IG10 | 7338.6399 | 8154.0443 | ID10 | 8977.1384 | 9661.4575
CGE | Alimentador Los Maitenes | 1 | IG1 | 0 | 820.2261 | ID1 | 2244.5608 | 2790.8407
CGE | Alimentador Los Maitenes | 2 | IG2 | 820.2261 | 1640.4522 | ID2 | 2790.8407 | 3337.1206
CGE | Alimentador Los Maitenes | 3 | IG3 | 1640.4522 | 2460.6783 | ID3 | 3337.1206 | 3883.4005
CGE | Alimentador Los Maitenes | 4 | IG4 | 2460.6783 | 3280.9043 | ID4 | 3883.4005 | 4429.6804
CGE | Alimentador Los Maitenes | 5 | IG5 | 3280.9043 | 4101.1304 | ID5 | 4429.6804 | 4975.9603
CGE | Alimentador Los Maitenes | 6 | IG6 | 4101.1304 | 4921.3565 | ID6 | 4975.9603 | 5522.2402
CGE | Alimentador Los Maitenes | 7 | IG7 | 4921.3565 | 5741.5826 | ID7 | 5522.2402 | 6068.5201
CGE | Alimentador Los Maitenes | 8 | IG8 | 5741.5826 | 6561.8087 | ID8 | 6068.5201 | 6614.8
CGE | Alimentador Los Maitenes | 9 | IG9 | 6561.8087 | 7382.0348 | ID9 | 6614.8 | 7161.0799
CGE | Alimentador Los Maitenes | 10 | IG10 | 7382.0348 | 8202.2609 | ID10 | 7161.0799 | 7707.3598
CGE | Alimentador Los Morros | 1 | IG1 | 0 | 900 | ID1 | 780.7815 | 916.0551
CGE | Alimentador Los Morros | 2 | IG2 | 900 | 1800 | ID2 | 916.0551 | 1051.3287
CGE | Alimentador Los Morros | 3 | IG3 | 1800 | 2700 | ID3 | 1051.3287 | 1186.6022
CGE | Alimentador Los Morros | 4 | IG4 | 2700 | 3600 | ID4 | 1186.6022 | 1321.8758
CGE | Alimentador Los Morros | 5 | IG5 | 3600 | 4500 | ID5 | 1321.8758 | 1457.1493
CGE | Alimentador Los Morros | 6 | IG6 | 4500 | 5400 | ID6 | 1457.1493 | 1592.4229
CGE | Alimentador Los Morros | 7 | IG7 | 5400 | 6300 | ID7 | 1592.4229 | 1727.6965
CGE | Alimentador Los Morros | 8 | IG8 | 6300 | 7200 | ID8 | 1727.6965 | 1862.97
CGE | Alimentador Los Morros | 9 | IG9 | 7200 | 8100 | ID9 | 1862.97 | 1998.2436
CGE | Alimentador Los Morros | 10 | IG10 | 8100 | 9000 | ID10 | 1998.2436 | 2133.5171
CGE | Alimentador Los Olivos | 1 | IG1 | 0 | 287.1953 | ID1 | 0 | 39.4634
CGE | Alimentador Los Olivos | 2 | IG2 | 287.1953 | 574.3906 | ID2 | 39.4634 | 78.9267
CGE | Alimentador Los Olivos | 3 | IG3 | 574.3906 | 861.5858 | ID3 | 78.9267 | 118.3901
CGE | Alimentador Los Olivos | 4 | IG4 | 861.5858 | 1148.7811 | ID4 | 118.3901 | 157.8535
CGE | Alimentador Los Olivos | 5 | IG5 | 1148.7811 | 1435.9764 | ID5 | 157.8535 | 197.3169
CGE | Alimentador Los Olivos | 6 | IG6 | 1435.9764 | 1723.1717 | ID6 | 197.3169 | 236.7802
CGE | Alimentador Los Olivos | 7 | IG7 | 1723.1717 | 2010.3669 | ID7 | 236.7802 | 276.2436
CGE | Alimentador Los Olivos | 8 | IG8 | 2010.3669 | 2297.5622 | ID8 | 276.2436 | 315.707
CGE | Alimentador Los Olivos | 9 | IG9 | 2297.5622 | 2584.7575 | ID9 | 315.707 | 355.1704
CGE | Alimentador Los Olivos | 10 | IG10 | 2584.7575 | 2871.9528 | ID10 | 355.1704 | 394.6337
CGE | Alimentador Los Presidentes | 1 | IG1 | 0 | 217.4683 | ID1 | 353.9048 | 419.8857
CGE | Alimentador Los Presidentes | 2 | IG2 | 217.4683 | 434.9365 | ID2 | 419.8857 | 485.8667
CGE | Alimentador Los Presidentes | 3 | IG3 | 434.9365 | 652.4048 | ID3 | 485.8667 | 551.8476
CGE | Alimentador Los Presidentes | 4 | IG4 | 652.4048 | 869.8731 | ID4 | 551.8476 | 617.8285
CGE | Alimentador Los Presidentes | 5 | IG5 | 869.8731 | 1087.3414 | ID5 | 617.8285 | 683.8095
CGE | Alimentador Los Presidentes | 6 | IG6 | 1087.3414 | 1304.8096 | ID6 | 683.8095 | 749.7904
CGE | Alimentador Los Presidentes | 7 | IG7 | 1304.8096 | 1522.2779 | ID7 | 749.7904 | 815.7713
CGE | Alimentador Los Presidentes | 8 | IG8 | 1522.2779 | 1739.7462 | ID8 | 815.7713 | 881.7523
CGE | Alimentador Los Presidentes | 9 | IG9 | 1739.7462 | 1957.2145 | ID9 | 881.7523 | 947.7332
CGE | Alimentador Los Presidentes | 10 | IG10 | 1957.2145 | 2174.6827 | ID10 | 947.7332 | 1013.7141
CGE | Alimentador Los Quillayes | 1 | IG1 | 0 | 299 | ID1 | 590.1916 | 762.7983
CGE | Alimentador Los Quillayes | 2 | IG2 | 299 | 598 | ID2 | 762.7983 | 935.405
CGE | Alimentador Los Quillayes | 3 | IG3 | 598 | 897 | ID3 | 935.405 | 1108.0116
CGE | Alimentador Los Quillayes | 4 | IG4 | 897 | 1196 | ID4 | 1108.0116 | 1280.6183
CGE | Alimentador Los Quillayes | 5 | IG5 | 1196 | 1495 | ID5 | 1280.6183 | 1453.2249
CGE | Alimentador Los Quillayes | 6 | IG6 | 1495 | 1794 | ID6 | 1453.2249 | 1625.8316
CGE | Alimentador Los Quillayes | 7 | IG7 | 1794 | 2093 | ID7 | 1625.8316 | 1798.4383
CGE | Alimentador Los Quillayes | 8 | IG8 | 2093 | 2392 | ID8 | 1798.4383 | 1971.0449
CGE | Alimentador Los Quillayes | 9 | IG9 | 2392 | 2691 | ID9 | 1971.0449 | 2143.6516
CGE | Alimentador Los Quillayes | 10 | IG10 | 2691 | 2990 | ID10 | 2143.6516 | 2316.2582
CGE | Alimentador Los Robles | 1 | IG1 | 0 | 300 | ID1 | 1114.3318 | 1706.0231
CGE | Alimentador Los Robles | 2 | IG2 | 300 | 600 | ID2 | 1706.0231 | 2297.7144
CGE | Alimentador Los Robles | 3 | IG3 | 600 | 900 | ID3 | 2297.7144 | 2889.4057
CGE | Alimentador Los Robles | 4 | IG4 | 900 | 1200 | ID4 | 2889.4057 | 3481.097
CGE | Alimentador Los Robles | 5 | IG5 | 1200 | 1500 | ID5 | 3481.097 | 4072.7883
CGE | Alimentador Los Robles | 6 | IG6 | 1500 | 1800 | ID6 | 4072.7883 | 4664.4796
CGE | Alimentador Los Robles | 7 | IG7 | 1800 | 2100 | ID7 | 4664.4796 | 5256.1709
CGE | Alimentador Los Robles | 8 | IG8 | 2100 | 2400 | ID8 | 5256.1709 | 5847.8623
CGE | Alimentador Los Robles | 9 | IG9 | 2400 | 2700 | ID9 | 5847.8623 | 6439.5536
CGE | Alimentador Los Robles | 10 | IG10 | 2700 | 3000 | ID10 | 6439.5536 | 7031.2449
CGE | Alimentador Los Ruiles | 1 | IG1 | 0 | 927.5905 | ID1 | 1881.6163 | 2239.5559
CGE | Alimentador Los Ruiles | 2 | IG2 | 927.5905 | 1855.1811 | ID2 | 2239.5559 | 2597.4956
CGE | Alimentador Los Ruiles | 3 | IG3 | 1855.1811 | 2782.7716 | ID3 | 2597.4956 | 2955.4352
CGE | Alimentador Los Ruiles | 4 | IG4 | 2782.7716 | 3710.3621 | ID4 | 2955.4352 | 3313.3749
CGE | Alimentador Los Ruiles | 5 | IG5 | 3710.3621 | 4637.9527 | ID5 | 3313.3749 | 3671.3145
CGE | Alimentador Los Ruiles | 6 | IG6 | 4637.9527 | 5565.5432 | ID6 | 3671.3145 | 4029.2542
CGE | Alimentador Los Ruiles | 7 | IG7 | 5565.5432 | 6493.1337 | ID7 | 4029.2542 | 4387.1938
CGE | Alimentador Los Ruiles | 8 | IG8 | 6493.1337 | 7420.7243 | ID8 | 4387.1938 | 4745.1335
CGE | Alimentador Los Ruiles | 9 | IG9 | 7420.7243 | 8348.3148 | ID9 | 4745.1335 | 5103.0731
CGE | Alimentador Los Ruiles | 10 | IG10 | 8348.3148 | 9275.9053 | ID10 | 5103.0731 | 5461.0128
CGE | Alimentador Loyca | 1 | IG1 | 0 | 2353.2885 | ID1 | 2387.6871 | 3269.2997
CGE | Alimentador Loyca | 2 | IG2 | 2353.2885 | 4706.577 | ID2 | 3269.2997 | 4150.9123
CGE | Alimentador Loyca | 3 | IG3 | 4706.577 | 7059.8655 | ID3 | 4150.9123 | 5032.5249
CGE | Alimentador Loyca | 4 | IG4 | 7059.8655 | 9413.154 | ID4 | 5032.5249 | 5914.1375
CGE | Alimentador Loyca | 5 | IG5 | 9413.154 | 11766.4425 | ID5 | 5914.1375 | 6795.7501
CGE | Alimentador Loyca | 6 | IG6 | 11766.4425 | 14119.731 | ID6 | 6795.7501 | 7677.3627
CGE | Alimentador Loyca | 7 | IG7 | 14119.731 | 16473.0195 | ID7 | 7677.3627 | 8558.9753
CGE | Alimentador Loyca | 8 | IG8 | 16473.0195 | 18826.308 | ID8 | 8558.9753 | 9440.5879
CGE | Alimentador Loyca | 9 | IG9 | 18826.308 | 21179.5965 | ID9 | 9440.5879 | 10322.2004
CGE | Alimentador Loyca | 10 | IG10 | 21179.5965 | 23532.885 | ID10 | 10322.2004 | 11203.813
CGE | Alimentador Lumbreras | 1 | IG1 | 0 | 700.6 | ID1 | 660.5354 | 807.394
CGE | Alimentador Lumbreras | 2 | IG2 | 700.6 | 1401.2 | ID2 | 807.394 | 954.2526
CGE | Alimentador Lumbreras | 3 | IG3 | 1401.2 | 2101.8 | ID3 | 954.2526 | 1101.1112
CGE | Alimentador Lumbreras | 4 | IG4 | 2101.8 | 2802.4 | ID4 | 1101.1112 | 1247.9698
CGE | Alimentador Lumbreras | 5 | IG5 | 2802.4 | 3503 | ID5 | 1247.9698 | 1394.8284
CGE | Alimentador Lumbreras | 6 | IG6 | 3503 | 4203.6 | ID6 | 1394.8284 | 1541.687
CGE | Alimentador Lumbreras | 7 | IG7 | 4203.6 | 4904.2 | ID7 | 1541.687 | 1688.5456
CGE | Alimentador Lumbreras | 8 | IG8 | 4904.2 | 5604.8 | ID8 | 1688.5456 | 1835.4042
CGE | Alimentador Lumbreras | 9 | IG9 | 5604.8 | 6305.4 | ID9 | 1835.4042 | 1982.2629
CGE | Alimentador Lumbreras | 10 | IG10 | 6305.4 | 7006 | ID10 | 1982.2629 | 2129.1215
CGE | Alimentador Maestranza | 1 | IG1 | 0 | 473.0489 | ID1 | 354.903 | 462.6627
CGE | Alimentador Maestranza | 2 | IG2 | 473.0489 | 946.0978 | ID2 | 462.6627 | 570.4224
CGE | Alimentador Maestranza | 3 | IG3 | 946.0978 | 1419.1467 | ID3 | 570.4224 | 678.1821
CGE | Alimentador Maestranza | 4 | IG4 | 1419.1467 | 1892.1956 | ID4 | 678.1821 | 785.9418
CGE | Alimentador Maestranza | 5 | IG5 | 1892.1956 | 2365.2444 | ID5 | 785.9418 | 893.7015
CGE | Alimentador Maestranza | 6 | IG6 | 2365.2444 | 2838.2933 | ID6 | 893.7015 | 1001.4612
CGE | Alimentador Maestranza | 7 | IG7 | 2838.2933 | 3311.3422 | ID7 | 1001.4612 | 1109.2209
CGE | Alimentador Maestranza | 8 | IG8 | 3311.3422 | 3784.3911 | ID8 | 1109.2209 | 1216.9806
CGE | Alimentador Maestranza | 9 | IG9 | 3784.3911 | 4257.44 | ID9 | 1216.9806 | 1324.7403
CGE | Alimentador Maestranza | 10 | IG10 | 4257.44 | 4730.4889 | ID10 | 1324.7403 | 1432.5
CGE | Alimentador Maggi | 1 | IG1 | 0 | 938.477 | ID1 | 1443.8966 | 1973.3353
CGE | Alimentador Maggi | 2 | IG2 | 938.477 | 1876.9541 | ID2 | 1973.3353 | 2502.774
CGE | Alimentador Maggi | 3 | IG3 | 1876.9541 | 2815.4311 | ID3 | 2502.774 | 3032.2126
CGE | Alimentador Maggi | 4 | IG4 | 2815.4311 | 3753.9081 | ID4 | 3032.2126 | 3561.6513
CGE | Alimentador Maggi | 5 | IG5 | 3753.9081 | 4692.3851 | ID5 | 3561.6513 | 4091.0899
CGE | Alimentador Maggi | 6 | IG6 | 4692.3851 | 5630.8622 | ID6 | 4091.0899 | 4620.5286
CGE | Alimentador Maggi | 7 | IG7 | 5630.8622 | 6569.3392 | ID7 | 4620.5286 | 5149.9673
CGE | Alimentador Maggi | 8 | IG8 | 6569.3392 | 7507.8162 | ID8 | 5149.9673 | 5679.4059
CGE | Alimentador Maggi | 9 | IG9 | 7507.8162 | 8446.2932 | ID9 | 5679.4059 | 6208.8446
CGE | Alimentador Maggi | 10 | IG10 | 8446.2932 | 9384.7703 | ID10 | 6208.8446 | 6738.2832
CGE | Alimentador Maitenlahue | 1 | IG1 | 0 | 295.1112 | ID1 | 1879.577 | 2033.7979
CGE | Alimentador Maitenlahue | 2 | IG2 | 295.1112 | 590.2224 | ID2 | 2033.7979 | 2188.0187
CGE | Alimentador Maitenlahue | 3 | IG3 | 590.2224 | 885.3336 | ID3 | 2188.0187 | 2342.2396
CGE | Alimentador Maitenlahue | 4 | IG4 | 885.3336 | 1180.4448 | ID4 | 2342.2396 | 2496.4604
CGE | Alimentador Maitenlahue | 5 | IG5 | 1180.4448 | 1475.556 | ID5 | 2496.4604 | 2650.6813
CGE | Alimentador Maitenlahue | 6 | IG6 | 1475.556 | 1770.6672 | ID6 | 2650.6813 | 2804.9021
CGE | Alimentador Maitenlahue | 7 | IG7 | 1770.6672 | 2065.7784 | ID7 | 2804.9021 | 2959.123
CGE | Alimentador Maitenlahue | 8 | IG8 | 2065.7784 | 2360.8896 | ID8 | 2959.123 | 3113.3439
CGE | Alimentador Maitenlahue | 9 | IG9 | 2360.8896 | 2656.0009 | ID9 | 3113.3439 | 3267.5647
CGE | Alimentador Maitenlahue | 10 | IG10 | 2656.0009 | 2951.1121 | ID10 | 3267.5647 | 3421.7856
CGE | Alimentador Mallarauco | 1 | IG1 | 0 | 292.086 | ID1 | 909.0149 | 1125.0094
CGE | Alimentador Mallarauco | 2 | IG2 | 292.086 | 584.1719 | ID2 | 1125.0094 | 1341.0039
CGE | Alimentador Mallarauco | 3 | IG3 | 584.1719 | 876.2579 | ID3 | 1341.0039 | 1556.9984
CGE | Alimentador Mallarauco | 4 | IG4 | 876.2579 | 1168.3439 | ID4 | 1556.9984 | 1772.9929
CGE | Alimentador Mallarauco | 5 | IG5 | 1168.3439 | 1460.4299 | ID5 | 1772.9929 | 1988.9874
CGE | Alimentador Mallarauco | 6 | IG6 | 1460.4299 | 1752.5158 | ID6 | 1988.9874 | 2204.9819
CGE | Alimentador Mallarauco | 7 | IG7 | 1752.5158 | 2044.6018 | ID7 | 2204.9819 | 2420.9764
CGE | Alimentador Mallarauco | 8 | IG8 | 2044.6018 | 2336.6878 | ID8 | 2420.9764 | 2636.971
CGE | Alimentador Mallarauco | 9 | IG9 | 2336.6878 | 2628.7737 | ID9 | 2636.971 | 2852.9655
CGE | Alimentador Mallarauco | 10 | IG10 | 2628.7737 | 2920.8597 | ID10 | 2852.9655 | 3068.96
CGE | Alimentador Mallermo | 1 | IG1 | 0 | 1800 | ID1 | 1453.7831 | 1705.7032
CGE | Alimentador Mallermo | 2 | IG2 | 1800 | 3600 | ID2 | 1705.7032 | 1957.6234
CGE | Alimentador Mallermo | 3 | IG3 | 3600 | 5400 | ID3 | 1957.6234 | 2209.5435
CGE | Alimentador Mallermo | 4 | IG4 | 5400 | 7200 | ID4 | 2209.5435 | 2461.4637
CGE | Alimentador Mallermo | 5 | IG5 | 7200 | 9000 | ID5 | 2461.4637 | 2713.3839
CGE | Alimentador Mallermo | 6 | IG6 | 9000 | 10800 | ID6 | 2713.3839 | 2965.304
CGE | Alimentador Mallermo | 7 | IG7 | 10800 | 12600 | ID7 | 2965.304 | 3217.2242
CGE | Alimentador Mallermo | 8 | IG8 | 12600 | 14400 | ID8 | 3217.2242 | 3469.1443
CGE | Alimentador Mallermo | 9 | IG9 | 14400 | 16200 | ID9 | 3469.1443 | 3721.0645
CGE | Alimentador Mallermo | 10 | IG10 | 16200 | 18000 | ID10 | 3721.0645 | 3972.9847
CGE | Alimentador Mariscal | 1 | IG1 | 0 | 473.0489 | ID1 | 370.8963 | 1001.3673
CGE | Alimentador Mariscal | 2 | IG2 | 473.0489 | 946.0978 | ID2 | 1001.3673 | 1631.8383
CGE | Alimentador Mariscal | 3 | IG3 | 946.0978 | 1419.1467 | ID3 | 1631.8383 | 2262.3093
CGE | Alimentador Mariscal | 4 | IG4 | 1419.1467 | 1892.1956 | ID4 | 2262.3093 | 2892.7803
CGE | Alimentador Mariscal | 5 | IG5 | 1892.1956 | 2365.2444 | ID5 | 2892.7803 | 3523.2513
CGE | Alimentador Mariscal | 6 | IG6 | 2365.2444 | 2838.2933 | ID6 | 3523.2513 | 4153.7223
CGE | Alimentador Mariscal | 7 | IG7 | 2838.2933 | 3311.3422 | ID7 | 4153.7223 | 4784.1933
CGE | Alimentador Mariscal | 8 | IG8 | 3311.3422 | 3784.3911 | ID8 | 4784.1933 | 5414.6643
CGE | Alimentador Mariscal | 9 | IG9 | 3784.3911 | 4257.44 | ID9 | 5414.6643 | 6045.1353
CGE | Alimentador Mariscal | 10 | IG10 | 4257.44 | 4730.4889 | ID10 | 6045.1353 | 6675.6063
CGE | Alimentador María Pinto | 1 | IG1 | 0 | 266.1752 | ID1 | 955.4291 | 1733.831
CGE | Alimentador María Pinto | 2 | IG2 | 266.1752 | 532.3505 | ID2 | 1733.831 | 2512.233
CGE | Alimentador María Pinto | 3 | IG3 | 532.3505 | 798.5257 | ID3 | 2512.233 | 3290.635
CGE | Alimentador María Pinto | 4 | IG4 | 798.5257 | 1064.7009 | ID4 | 3290.635 | 4069.0369
CGE | Alimentador María Pinto | 5 | IG5 | 1064.7009 | 1330.8761 | ID5 | 4069.0369 | 4847.4389
CGE | Alimentador María Pinto | 6 | IG6 | 1330.8761 | 1597.0514 | ID6 | 4847.4389 | 5625.8409
CGE | Alimentador María Pinto | 7 | IG7 | 1597.0514 | 1863.2266 | ID7 | 5625.8409 | 6404.2428
CGE | Alimentador María Pinto | 8 | IG8 | 1863.2266 | 2129.4018 | ID8 | 6404.2428 | 7182.6448
CGE | Alimentador María Pinto | 9 | IG9 | 2129.4018 | 2395.577 | ID9 | 7182.6448 | 7961.0468
CGE | Alimentador María Pinto | 10 | IG10 | 2395.577 | 2661.7523 | ID10 | 7961.0468 | 8739.4487
CGE | Alimentador Minera La Florida | 1 | IG1 | 0 | 300 | ID1 | 2965.4562 | 3134.2521
CGE | Alimentador Minera La Florida | 2 | IG2 | 300 | 600 | ID2 | 3134.2521 | 3303.0481
CGE | Alimentador Minera La Florida | 3 | IG3 | 600 | 900 | ID3 | 3303.0481 | 3471.8441
CGE | Alimentador Minera La Florida | 4 | IG4 | 900 | 1200 | ID4 | 3471.8441 | 3640.64
CGE | Alimentador Minera La Florida | 5 | IG5 | 1200 | 1500 | ID5 | 3640.64 | 3809.436
CGE | Alimentador Minera La Florida | 6 | IG6 | 1500 | 1800 | ID6 | 3809.436 | 3978.232
CGE | Alimentador Minera La Florida | 7 | IG7 | 1800 | 2100 | ID7 | 3978.232 | 4147.0279
CGE | Alimentador Minera La Florida | 8 | IG8 | 2100 | 2400 | ID8 | 4147.0279 | 4315.8239
CGE | Alimentador Minera La Florida | 9 | IG9 | 2400 | 2700 | ID9 | 4315.8239 | 4484.6199
CGE | Alimentador Minera La Florida | 10 | IG10 | 2700 | 3000 | ID10 | 4484.6199 | 4653.4158
CGE | Alimentador Minsal | 1 | IG1 | 0 | 900 | ID1 | 93.635 | 106.5729
CGE | Alimentador Minsal | 2 | IG2 | 900 | 1800 | ID2 | 106.5729 | 119.5107
CGE | Alimentador Minsal | 3 | IG3 | 1800 | 2700 | ID3 | 119.5107 | 132.4486
CGE | Alimentador Minsal | 4 | IG4 | 2700 | 3600 | ID4 | 132.4486 | 145.3865
CGE | Alimentador Minsal | 5 | IG5 | 3600 | 4500 | ID5 | 145.3865 | 158.3243
CGE | Alimentador Minsal | 6 | IG6 | 4500 | 5400 | ID6 | 158.3243 | 171.2622
CGE | Alimentador Minsal | 7 | IG7 | 5400 | 6300 | ID7 | 171.2622 | 184.2001
CGE | Alimentador Minsal | 8 | IG8 | 6300 | 7200 | ID8 | 184.2001 | 197.1379
CGE | Alimentador Minsal | 9 | IG9 | 7200 | 8100 | ID9 | 197.1379 | 210.0758
CGE | Alimentador Minsal | 10 | IG10 | 8100 | 9000 | ID10 | 210.0758 | 223.0136
CGE | Alimentador Miraflores | 1 | IG1 | 0 | 894.3941 | ID1 | 2707.8105 | 3216.1845
CGE | Alimentador Miraflores | 2 | IG2 | 894.3941 | 1788.7883 | ID2 | 3216.1845 | 3724.5585
CGE | Alimentador Miraflores | 3 | IG3 | 1788.7883 | 2683.1824 | ID3 | 3724.5585 | 4232.9326
CGE | Alimentador Miraflores | 4 | IG4 | 2683.1824 | 3577.5766 | ID4 | 4232.9326 | 4741.3066
CGE | Alimentador Miraflores | 5 | IG5 | 3577.5766 | 4471.9707 | ID5 | 4741.3066 | 5249.6806
CGE | Alimentador Miraflores | 6 | IG6 | 4471.9707 | 5366.3648 | ID6 | 5249.6806 | 5758.0546
CGE | Alimentador Miraflores | 7 | IG7 | 5366.3648 | 6260.759 | ID7 | 5758.0546 | 6266.4287
CGE | Alimentador Miraflores | 8 | IG8 | 6260.759 | 7155.1531 | ID8 | 6266.4287 | 6774.8027
CGE | Alimentador Miraflores | 9 | IG9 | 7155.1531 | 8049.5473 | ID9 | 6774.8027 | 7283.1767
CGE | Alimentador Miraflores | 10 | IG10 | 8049.5473 | 8943.9414 | ID10 | 7283.1767 | 7791.5507
CGE | Alimentador Molineros | 1 | IG1 | 0 | 571.0097 | ID1 | 803.1595 | 1024.4951
CGE | Alimentador Molineros | 2 | IG2 | 571.0097 | 1142.0194 | ID2 | 1024.4951 | 1245.8306
CGE | Alimentador Molineros | 3 | IG3 | 1142.0194 | 1713.0291 | ID3 | 1245.8306 | 1467.1661
CGE | Alimentador Molineros | 4 | IG4 | 1713.0291 | 2284.0388 | ID4 | 1467.1661 | 1688.5016
CGE | Alimentador Molineros | 5 | IG5 | 2284.0388 | 2855.0485 | ID5 | 1688.5016 | 1909.8371
CGE | Alimentador Molineros | 6 | IG6 | 2855.0485 | 3426.0582 | ID6 | 1909.8371 | 2131.1726
CGE | Alimentador Molineros | 7 | IG7 | 3426.0582 | 3997.0679 | ID7 | 2131.1726 | 2352.5081
CGE | Alimentador Molineros | 8 | IG8 | 3997.0679 | 4568.0776 | ID8 | 2352.5081 | 2573.8437
CGE | Alimentador Molineros | 9 | IG9 | 4568.0776 | 5139.0873 | ID9 | 2573.8437 | 2795.1792
CGE | Alimentador Molineros | 10 | IG10 | 5139.0873 | 5710.097 | ID10 | 2795.1792 | 3016.5147
CGE | Alimentador Monte Blanco | 1 | IG1 | 0 | 900 | ID1 | 21.1841 | 105.9262
CGE | Alimentador Monte Blanco | 2 | IG2 | 900 | 1800 | ID2 | 105.9262 | 190.6683
CGE | Alimentador Monte Blanco | 3 | IG3 | 1800 | 2700 | ID3 | 190.6683 | 275.4104
CGE | Alimentador Monte Blanco | 4 | IG4 | 2700 | 3600 | ID4 | 275.4104 | 360.1525
CGE | Alimentador Monte Blanco | 5 | IG5 | 3600 | 4500 | ID5 | 360.1525 | 444.8946
CGE | Alimentador Monte Blanco | 6 | IG6 | 4500 | 5400 | ID6 | 444.8946 | 529.6367
CGE | Alimentador Monte Blanco | 7 | IG7 | 5400 | 6300 | ID7 | 529.6367 | 614.3787
CGE | Alimentador Monte Blanco | 8 | IG8 | 6300 | 7200 | ID8 | 614.3787 | 699.1208
CGE | Alimentador Monte Blanco | 9 | IG9 | 7200 | 8100 | ID9 | 699.1208 | 783.8629
CGE | Alimentador Monte Blanco | 10 | IG10 | 8100 | 9000 | ID10 | 783.8629 | 868.605
CGE | Alimentador Monte Grande | 1 | IG1 | 0 | 1487.886 | ID1 | 361.7314 | 409.6995
CGE | Alimentador Monte Grande | 2 | IG2 | 1487.886 | 2975.772 | ID2 | 409.6995 | 457.6675
CGE | Alimentador Monte Grande | 3 | IG3 | 2975.772 | 4463.658 | ID3 | 457.6675 | 505.6356
CGE | Alimentador Monte Grande | 4 | IG4 | 4463.658 | 5951.544 | ID4 | 505.6356 | 553.6037
CGE | Alimentador Monte Grande | 5 | IG5 | 5951.544 | 7439.43 | ID5 | 553.6037 | 601.5718
CGE | Alimentador Monte Grande | 6 | IG6 | 7439.43 | 8927.316 | ID6 | 601.5718 | 649.5398
CGE | Alimentador Monte Grande | 7 | IG7 | 8927.316 | 10415.202 | ID7 | 649.5398 | 697.5079
CGE | Alimentador Monte Grande | 8 | IG8 | 10415.202 | 11903.088 | ID8 | 697.5079 | 745.476
CGE | Alimentador Monte Grande | 9 | IG9 | 11903.088 | 13390.974 | ID9 | 745.476 | 793.444
CGE | Alimentador Monte Grande | 10 | IG10 | 13390.974 | 14878.86 | ID10 | 793.444 | 841.4121
CGE | Alimentador Nancagua | 1 | IG1 | 0 | 1289.1544 | ID1 | 1392.6286 | 1740.1858
CGE | Alimentador Nancagua | 2 | IG2 | 1289.1544 | 2578.3088 | ID2 | 1740.1858 | 2087.7429
CGE | Alimentador Nancagua | 3 | IG3 | 2578.3088 | 3867.4632 | ID3 | 2087.7429 | 2435.3001
CGE | Alimentador Nancagua | 4 | IG4 | 3867.4632 | 5156.6176 | ID4 | 2435.3001 | 2782.8573
CGE | Alimentador Nancagua | 5 | IG5 | 5156.6176 | 6445.772 | ID5 | 2782.8573 | 3130.4144
CGE | Alimentador Nancagua | 6 | IG6 | 6445.772 | 7734.9264 | ID6 | 3130.4144 | 3477.9716
CGE | Alimentador Nancagua | 7 | IG7 | 7734.9264 | 9024.0808 | ID7 | 3477.9716 | 3825.5288
CGE | Alimentador Nancagua | 8 | IG8 | 9024.0808 | 10313.2353 | ID8 | 3825.5288 | 4173.086
CGE | Alimentador Nancagua | 9 | IG9 | 10313.2353 | 11602.3897 | ID9 | 4173.086 | 4520.6431
CGE | Alimentador Nancagua | 10 | IG10 | 11602.3897 | 12891.5441 | ID10 | 4520.6431 | 4868.2003
CGE | Alimentador Navidad | 1 | IG1 | 0 | 272.914 | ID1 | 1420.0511 | 1771.9609
CGE | Alimentador Navidad | 2 | IG2 | 272.914 | 545.8281 | ID2 | 1771.9609 | 2123.8706
CGE | Alimentador Navidad | 3 | IG3 | 545.8281 | 818.7421 | ID3 | 2123.8706 | 2475.7804
CGE | Alimentador Navidad | 4 | IG4 | 818.7421 | 1091.6561 | ID4 | 2475.7804 | 2827.6902
CGE | Alimentador Navidad | 5 | IG5 | 1091.6561 | 1364.5702 | ID5 | 2827.6902 | 3179.5999
CGE | Alimentador Navidad | 6 | IG6 | 1364.5702 | 1637.4842 | ID6 | 3179.5999 | 3531.5097
CGE | Alimentador Navidad | 7 | IG7 | 1637.4842 | 1910.3982 | ID7 | 3531.5097 | 3883.4194
CGE | Alimentador Navidad | 8 | IG8 | 1910.3982 | 2183.3123 | ID8 | 3883.4194 | 4235.3292
CGE | Alimentador Navidad | 9 | IG9 | 2183.3123 | 2456.2263 | ID9 | 4235.3292 | 4587.239
CGE | Alimentador Navidad | 10 | IG10 | 2456.2263 | 2729.1403 | ID10 | 4587.239 | 4939.1487
CGE | Alimentador Nazario | 1 | IG1 | 0 | 300 | ID1 | 439.3112 | 753.0227
CGE | Alimentador Nazario | 2 | IG2 | 300 | 600 | ID2 | 753.0227 | 1066.7342
CGE | Alimentador Nazario | 3 | IG3 | 600 | 900 | ID3 | 1066.7342 | 1380.4457
CGE | Alimentador Nazario | 4 | IG4 | 900 | 1200 | ID4 | 1380.4457 | 1694.1571
CGE | Alimentador Nazario | 5 | IG5 | 1200 | 1500 | ID5 | 1694.1571 | 2007.8686
CGE | Alimentador Nazario | 6 | IG6 | 1500 | 1800 | ID6 | 2007.8686 | 2321.5801
CGE | Alimentador Nazario | 7 | IG7 | 1800 | 2100 | ID7 | 2321.5801 | 2635.2916
CGE | Alimentador Nazario | 8 | IG8 | 2100 | 2400 | ID8 | 2635.2916 | 2949.0031
CGE | Alimentador Nazario | 9 | IG9 | 2400 | 2700 | ID9 | 2949.0031 | 3262.7145
CGE | Alimentador Nazario | 10 | IG10 | 2700 | 3000 | ID10 | 3262.7145 | 3576.426
CGE | Alimentador Niebla | 1 | IG1 | 0 | 900 | ID1 | 1411.3143 | 1730.7273
CGE | Alimentador Niebla | 2 | IG2 | 900 | 1800 | ID2 | 1730.7273 | 2050.1403
CGE | Alimentador Niebla | 3 | IG3 | 1800 | 2700 | ID3 | 2050.1403 | 2369.5533
CGE | Alimentador Niebla | 4 | IG4 | 2700 | 3600 | ID4 | 2369.5533 | 2688.9664
CGE | Alimentador Niebla | 5 | IG5 | 3600 | 4500 | ID5 | 2688.9664 | 3008.3794
CGE | Alimentador Niebla | 6 | IG6 | 4500 | 5400 | ID6 | 3008.3794 | 3327.7924
CGE | Alimentador Niebla | 7 | IG7 | 5400 | 6300 | ID7 | 3327.7924 | 3647.2054
CGE | Alimentador Niebla | 8 | IG8 | 6300 | 7200 | ID8 | 3647.2054 | 3966.6184
CGE | Alimentador Niebla | 9 | IG9 | 7200 | 8100 | ID9 | 3966.6184 | 4286.0315
CGE | Alimentador Niebla | 10 | IG10 | 8100 | 9000 | ID10 | 4286.0315 | 4605.4445
CGE | Alimentador Orilla de Maule | 1 | IG1 | 0 | 766.7254 | ID1 | 937.9387 | 1269.2855
CGE | Alimentador Orilla de Maule | 2 | IG2 | 766.7254 | 1533.4508 | ID2 | 1269.2855 | 1600.6322
CGE | Alimentador Orilla de Maule | 3 | IG3 | 1533.4508 | 2300.1762 | ID3 | 1600.6322 | 1931.9789
CGE | Alimentador Orilla de Maule | 4 | IG4 | 2300.1762 | 3066.9017 | ID4 | 1931.9789 | 2263.3257
CGE | Alimentador Orilla de Maule | 5 | IG5 | 3066.9017 | 3833.6271 | ID5 | 2263.3257 | 2594.6724
CGE | Alimentador Orilla de Maule | 6 | IG6 | 3833.6271 | 4600.3525 | ID6 | 2594.6724 | 2926.0192
CGE | Alimentador Orilla de Maule | 7 | IG7 | 4600.3525 | 5367.0779 | ID7 | 2926.0192 | 3257.3659
CGE | Alimentador Orilla de Maule | 8 | IG8 | 5367.0779 | 6133.8033 | ID8 | 3257.3659 | 3588.7126
CGE | Alimentador Orilla de Maule | 9 | IG9 | 6133.8033 | 6900.5287 | ID9 | 3588.7126 | 3920.0594
CGE | Alimentador Orilla de Maule | 10 | IG10 | 6900.5287 | 7667.2542 | ID10 | 3920.0594 | 4251.4061
CGE | Alimentador Pabellon (SE Chocalan) | 1 | IG1 | 0 | 899.5741 | ID1 | 973.4015 | 1403.9485
CGE | Alimentador Pabellon (SE Chocalan) | 2 | IG2 | 899.5741 | 1799.1482 | ID2 | 1403.9485 | 1834.4955
CGE | Alimentador Pabellon (SE Chocalan) | 3 | IG3 | 1799.1482 | 2698.7223 | ID3 | 1834.4955 | 2265.0425
CGE | Alimentador Pabellon (SE Chocalan) | 4 | IG4 | 2698.7223 | 3598.2964 | ID4 | 2265.0425 | 2695.5895
CGE | Alimentador Pabellon (SE Chocalan) | 5 | IG5 | 3598.2964 | 4497.8705 | ID5 | 2695.5895 | 3126.1365
CGE | Alimentador Pabellon (SE Chocalan) | 6 | IG6 | 4497.8705 | 5397.4446 | ID6 | 3126.1365 | 3556.6835
CGE | Alimentador Pabellon (SE Chocalan) | 7 | IG7 | 5397.4446 | 6297.0187 | ID7 | 3556.6835 | 3987.2304
CGE | Alimentador Pabellon (SE Chocalan) | 8 | IG8 | 6297.0187 | 7196.5928 | ID8 | 3987.2304 | 4417.7774
CGE | Alimentador Pabellon (SE Chocalan) | 9 | IG9 | 7196.5928 | 8096.1669 | ID9 | 4417.7774 | 4848.3244
CGE | Alimentador Pabellon (SE Chocalan) | 10 | IG10 | 8096.1669 | 8995.741 | ID10 | 4848.3244 | 5278.8714
CGE | Alimentador Pabellon (SE Los Loros) | 1 | IG1 | 0 | 907.5907 | ID1 | 0 | 31.2152
CGE | Alimentador Pabellon (SE Los Loros) | 2 | IG2 | 907.5907 | 1815.1813 | ID2 | 31.2152 | 62.4304
CGE | Alimentador Pabellon (SE Los Loros) | 3 | IG3 | 1815.1813 | 2722.772 | ID3 | 62.4304 | 93.6457
CGE | Alimentador Pabellon (SE Los Loros) | 4 | IG4 | 2722.772 | 3630.3627 | ID4 | 93.6457 | 124.8609
CGE | Alimentador Pabellon (SE Los Loros) | 5 | IG5 | 3630.3627 | 4537.9534 | ID5 | 124.8609 | 156.0761
CGE | Alimentador Pabellon (SE Los Loros) | 6 | IG6 | 4537.9534 | 5445.544 | ID6 | 156.0761 | 187.2913
CGE | Alimentador Pabellon (SE Los Loros) | 7 | IG7 | 5445.544 | 6353.1347 | ID7 | 187.2913 | 218.5066
CGE | Alimentador Pabellon (SE Los Loros) | 8 | IG8 | 6353.1347 | 7260.7254 | ID8 | 218.5066 | 249.7218
CGE | Alimentador Pabellon (SE Los Loros) | 9 | IG9 | 7260.7254 | 8168.3161 | ID9 | 249.7218 | 280.937
CGE | Alimentador Pabellon (SE Los Loros) | 10 | IG10 | 8168.3161 | 9075.9067 | ID10 | 280.937 | 312.1522
CGE | Alimentador Paine | 1 | IG1 | 0 | 300 | ID1 | 4958.4253 | 5553.1364
CGE | Alimentador Paine | 2 | IG2 | 300 | 600 | ID2 | 5553.1364 | 6147.8475
CGE | Alimentador Paine | 3 | IG3 | 600 | 900 | ID3 | 6147.8475 | 6742.5586
CGE | Alimentador Paine | 4 | IG4 | 900 | 1200 | ID4 | 6742.5586 | 7337.2698
CGE | Alimentador Paine | 5 | IG5 | 1200 | 1500 | ID5 | 7337.2698 | 7931.9809
CGE | Alimentador Paine | 6 | IG6 | 1500 | 1800 | ID6 | 7931.9809 | 8526.692
CGE | Alimentador Paine | 7 | IG7 | 1800 | 2100 | ID7 | 8526.692 | 9121.4031
CGE | Alimentador Paine | 8 | IG8 | 2100 | 2400 | ID8 | 9121.4031 | 9716.1142
CGE | Alimentador Paine | 9 | IG9 | 2400 | 2700 | ID9 | 9716.1142 | 10310.8253
CGE | Alimentador Paine | 10 | IG10 | 2700 | 3000 | ID10 | 10310.8253 | 10905.5365
CGE | Alimentador Pampino | 1 | IG1 | 0 | 1170.1749 | ID1 | 4210.4746 | 4457.0384
CGE | Alimentador Pampino | 2 | IG2 | 1170.1749 | 2340.3499 | ID2 | 4457.0384 | 4703.6022
CGE | Alimentador Pampino | 3 | IG3 | 2340.3499 | 3510.5248 | ID3 | 4703.6022 | 4950.166
CGE | Alimentador Pampino | 4 | IG4 | 3510.5248 | 4680.6997 | ID4 | 4950.166 | 5196.7298
CGE | Alimentador Pampino | 5 | IG5 | 4680.6997 | 5850.8747 | ID5 | 5196.7298 | 5443.2935
CGE | Alimentador Pampino | 6 | IG6 | 5850.8747 | 7021.0496 | ID6 | 5443.2935 | 5689.8573
CGE | Alimentador Pampino | 7 | IG7 | 7021.0496 | 8191.2245 | ID7 | 5689.8573 | 5936.4211
CGE | Alimentador Pampino | 8 | IG8 | 8191.2245 | 9361.3995 | ID8 | 5936.4211 | 6182.9849
CGE | Alimentador Pampino | 9 | IG9 | 9361.3995 | 10531.5744 | ID9 | 6182.9849 | 6429.5487
CGE | Alimentador Pampino | 10 | IG10 | 10531.5744 | 11701.7493 | ID10 | 6429.5487 | 6676.1125
CGE | Alimentador Panquehue | 1 | IG1 | 0 | 563.4058 | ID1 | 1783.7056 | 2239.4268
CGE | Alimentador Panquehue | 2 | IG2 | 563.4058 | 1126.8115 | ID2 | 2239.4268 | 2695.1481
CGE | Alimentador Panquehue | 3 | IG3 | 1126.8115 | 1690.2173 | ID3 | 2695.1481 | 3150.8694
CGE | Alimentador Panquehue | 4 | IG4 | 1690.2173 | 2253.6231 | ID4 | 3150.8694 | 3606.5907
CGE | Alimentador Panquehue | 5 | IG5 | 2253.6231 | 2817.0289 | ID5 | 3606.5907 | 4062.312
CGE | Alimentador Panquehue | 6 | IG6 | 2817.0289 | 3380.4346 | ID6 | 4062.312 | 4518.0333
CGE | Alimentador Panquehue | 7 | IG7 | 3380.4346 | 3943.8404 | ID7 | 4518.0333 | 4973.7546
CGE | Alimentador Panquehue | 8 | IG8 | 3943.8404 | 4507.2462 | ID8 | 4973.7546 | 5429.4759
CGE | Alimentador Panquehue | 9 | IG9 | 4507.2462 | 5070.652 | ID9 | 5429.4759 | 5885.1971
CGE | Alimentador Panquehue | 10 | IG10 | 5070.652 | 5634.0577 | ID10 | 5885.1971 | 6340.9184
CGE | Alimentador Paredones | 1 | IG1 | 0 | 744.3943 | ID1 | 696.4054 | 1237.0615
CGE | Alimentador Paredones | 2 | IG2 | 744.3943 | 1488.7886 | ID2 | 1237.0615 | 1777.7177
CGE | Alimentador Paredones | 3 | IG3 | 1488.7886 | 2233.1829 | ID3 | 1777.7177 | 2318.3739
CGE | Alimentador Paredones | 4 | IG4 | 2233.1829 | 2977.5771 | ID4 | 2318.3739 | 2859.0301
CGE | Alimentador Paredones | 5 | IG5 | 2977.5771 | 3721.9714 | ID5 | 2859.0301 | 3399.6863
CGE | Alimentador Paredones | 6 | IG6 | 3721.9714 | 4466.3657 | ID6 | 3399.6863 | 3940.3425
CGE | Alimentador Paredones | 7 | IG7 | 4466.3657 | 5210.76 | ID7 | 3940.3425 | 4480.9987
CGE | Alimentador Paredones | 8 | IG8 | 5210.76 | 5955.1543 | ID8 | 4480.9987 | 5021.6549
CGE | Alimentador Paredones | 9 | IG9 | 5955.1543 | 6699.5486 | ID9 | 5021.6549 | 5562.3111
CGE | Alimentador Paredones | 10 | IG10 | 6699.5486 | 7443.9429 | ID10 | 5562.3111 | 6102.9672
CGE | Alimentador Peralillo | 1 | IG1 | 0 | 805.9668 | ID1 | 576.5455 | 858.2515
CGE | Alimentador Peralillo | 2 | IG2 | 805.9668 | 1611.9336 | ID2 | 858.2515 | 1139.9575
CGE | Alimentador Peralillo | 3 | IG3 | 1611.9336 | 2417.9004 | ID3 | 1139.9575 | 1421.6635
CGE | Alimentador Peralillo | 4 | IG4 | 2417.9004 | 3223.8672 | ID4 | 1421.6635 | 1703.3695
CGE | Alimentador Peralillo | 5 | IG5 | 3223.8672 | 4029.834 | ID5 | 1703.3695 | 1985.0755
CGE | Alimentador Peralillo | 6 | IG6 | 4029.834 | 4835.8008 | ID6 | 1985.0755 | 2266.7815
CGE | Alimentador Peralillo | 7 | IG7 | 4835.8008 | 5641.7676 | ID7 | 2266.7815 | 2548.4875
CGE | Alimentador Peralillo | 8 | IG8 | 5641.7676 | 6447.7344 | ID8 | 2548.4875 | 2830.1935
CGE | Alimentador Peralillo | 9 | IG9 | 6447.7344 | 7253.7012 | ID9 | 2830.1935 | 3111.8995
CGE | Alimentador Peralillo | 10 | IG10 | 7253.7012 | 8059.668 | ID10 | 3111.8995 | 3393.6055
CGE | Alimentador Peteroa | 1 | IG1 | 0 | 565.7806 | ID1 | 1036.6469 | 1674.7513
CGE | Alimentador Peteroa | 2 | IG2 | 565.7806 | 1131.5612 | ID2 | 1674.7513 | 2312.8557
CGE | Alimentador Peteroa | 3 | IG3 | 1131.5612 | 1697.3418 | ID3 | 2312.8557 | 2950.9601
CGE | Alimentador Peteroa | 4 | IG4 | 1697.3418 | 2263.1224 | ID4 | 2950.9601 | 3589.0645
CGE | Alimentador Peteroa | 5 | IG5 | 2263.1224 | 2828.903 | ID5 | 3589.0645 | 4227.1689
CGE | Alimentador Peteroa | 6 | IG6 | 2828.903 | 3394.6835 | ID6 | 4227.1689 | 4865.2733
CGE | Alimentador Peteroa | 7 | IG7 | 3394.6835 | 3960.4641 | ID7 | 4865.2733 | 5503.3777
CGE | Alimentador Peteroa | 8 | IG8 | 3960.4641 | 4526.2447 | ID8 | 5503.3777 | 6141.4821
CGE | Alimentador Peteroa | 9 | IG9 | 4526.2447 | 5092.0253 | ID9 | 6141.4821 | 6779.5865
CGE | Alimentador Peteroa | 10 | IG10 | 5092.0253 | 5657.8059 | ID10 | 6779.5865 | 7417.6909
CGE | Alimentador Petorca | 1 | IG1 | 0 | 597.4171 | ID1 | 2338.6471 | 2625.1711
CGE | Alimentador Petorca | 2 | IG2 | 597.4171 | 1194.8343 | ID2 | 2625.1711 | 2911.6951
CGE | Alimentador Petorca | 3 | IG3 | 1194.8343 | 1792.2514 | ID3 | 2911.6951 | 3198.2191
CGE | Alimentador Petorca | 4 | IG4 | 1792.2514 | 2389.6685 | ID4 | 3198.2191 | 3484.7432
CGE | Alimentador Petorca | 5 | IG5 | 2389.6685 | 2987.0856 | ID5 | 3484.7432 | 3771.2672
CGE | Alimentador Petorca | 6 | IG6 | 2987.0856 | 3584.5028 | ID6 | 3771.2672 | 4057.7912
CGE | Alimentador Petorca | 7 | IG7 | 3584.5028 | 4181.9199 | ID7 | 4057.7912 | 4344.3152
CGE | Alimentador Petorca | 8 | IG8 | 4181.9199 | 4779.337 | ID8 | 4344.3152 | 4630.8392
CGE | Alimentador Petorca | 9 | IG9 | 4779.337 | 5376.7541 | ID9 | 4630.8392 | 4917.3632
CGE | Alimentador Petorca | 10 | IG10 | 5376.7541 | 5974.1713 | ID10 | 4917.3632 | 5203.8872
CGE | Alimentador Peumo | 1 | IG1 | 0 | 821.9478 | ID1 | 1920.8768 | 2261.2591
CGE | Alimentador Peumo | 2 | IG2 | 821.9478 | 1643.8955 | ID2 | 2261.2591 | 2601.6413
CGE | Alimentador Peumo | 3 | IG3 | 1643.8955 | 2465.8433 | ID3 | 2601.6413 | 2942.0235
CGE | Alimentador Peumo | 4 | IG4 | 2465.8433 | 3287.791 | ID4 | 2942.0235 | 3282.4058
CGE | Alimentador Peumo | 5 | IG5 | 3287.791 | 4109.7388 | ID5 | 3282.4058 | 3622.788
CGE | Alimentador Peumo | 6 | IG6 | 4109.7388 | 4931.6865 | ID6 | 3622.788 | 3963.1703
CGE | Alimentador Peumo | 7 | IG7 | 4931.6865 | 5753.6343 | ID7 | 3963.1703 | 4303.5525
CGE | Alimentador Peumo | 8 | IG8 | 5753.6343 | 6575.582 | ID8 | 4303.5525 | 4643.9347
CGE | Alimentador Peumo | 9 | IG9 | 6575.582 | 7397.5298 | ID9 | 4643.9347 | 4984.317
CGE | Alimentador Peumo | 10 | IG10 | 7397.5298 | 8219.4775 | ID10 | 4984.317 | 5324.6992
CGE | Alimentador Peñablanca | 1 | IG1 | 0 | 907.0841 | ID1 | 605.1406 | 930.893
CGE | Alimentador Peñablanca | 2 | IG2 | 907.0841 | 1814.1682 | ID2 | 930.893 | 1256.6454
CGE | Alimentador Peñablanca | 3 | IG3 | 1814.1682 | 2721.2522 | ID3 | 1256.6454 | 1582.3978
CGE | Alimentador Peñablanca | 4 | IG4 | 2721.2522 | 3628.3363 | ID4 | 1582.3978 | 1908.1503
CGE | Alimentador Peñablanca | 5 | IG5 | 3628.3363 | 4535.4204 | ID5 | 1908.1503 | 2233.9027
CGE | Alimentador Peñablanca | 6 | IG6 | 4535.4204 | 5442.5045 | ID6 | 2233.9027 | 2559.6551
CGE | Alimentador Peñablanca | 7 | IG7 | 5442.5045 | 6349.5886 | ID7 | 2559.6551 | 2885.4075
CGE | Alimentador Peñablanca | 8 | IG8 | 6349.5886 | 7256.6727 | ID8 | 2885.4075 | 3211.1599
CGE | Alimentador Peñablanca | 9 | IG9 | 7256.6727 | 8163.7567 | ID9 | 3211.1599 | 3536.9124
CGE | Alimentador Peñablanca | 10 | IG10 | 8163.7567 | 9070.8408 | ID10 | 3536.9124 | 3862.6648
CGE | Alimentador Peñaflor | 1 | IG1 | 0 | 900 | ID1 | 3207.0383 | 3886.771
CGE | Alimentador Peñaflor | 2 | IG2 | 900 | 1800 | ID2 | 3886.771 | 4566.5036
CGE | Alimentador Peñaflor | 3 | IG3 | 1800 | 2700 | ID3 | 4566.5036 | 5246.2362
CGE | Alimentador Peñaflor | 4 | IG4 | 2700 | 3600 | ID4 | 5246.2362 | 5925.9689
CGE | Alimentador Peñaflor | 5 | IG5 | 3600 | 4500 | ID5 | 5925.9689 | 6605.7015
CGE | Alimentador Peñaflor | 6 | IG6 | 4500 | 5400 | ID6 | 6605.7015 | 7285.4342
CGE | Alimentador Peñaflor | 7 | IG7 | 5400 | 6300 | ID7 | 7285.4342 | 7965.1668
CGE | Alimentador Peñaflor | 8 | IG8 | 6300 | 7200 | ID8 | 7965.1668 | 8644.8995
CGE | Alimentador Peñaflor | 9 | IG9 | 7200 | 8100 | ID9 | 8644.8995 | 9324.6321
CGE | Alimentador Peñaflor | 10 | IG10 | 8100 | 9000 | ID10 | 9324.6321 | 10004.3648
CGE | Alimentador Peñuelas | 1 | IG1 | 0 | 898.6734 | ID1 | 939.8452 | 1130.2886
CGE | Alimentador Peñuelas | 2 | IG2 | 898.6734 | 1797.3468 | ID2 | 1130.2886 | 1320.7321
CGE | Alimentador Peñuelas | 3 | IG3 | 1797.3468 | 2696.0202 | ID3 | 1320.7321 | 1511.1756
CGE | Alimentador Peñuelas | 4 | IG4 | 2696.0202 | 3594.6936 | ID4 | 1511.1756 | 1701.619
CGE | Alimentador Peñuelas | 5 | IG5 | 3594.6936 | 4493.3669 | ID5 | 1701.619 | 1892.0625
CGE | Alimentador Peñuelas | 6 | IG6 | 4493.3669 | 5392.0403 | ID6 | 1892.0625 | 2082.506
CGE | Alimentador Peñuelas | 7 | IG7 | 5392.0403 | 6290.7137 | ID7 | 2082.506 | 2272.9494
CGE | Alimentador Peñuelas | 8 | IG8 | 6290.7137 | 7189.3871 | ID8 | 2272.9494 | 2463.3929
CGE | Alimentador Peñuelas | 9 | IG9 | 7189.3871 | 8088.0605 | ID9 | 2463.3929 | 2653.8364
CGE | Alimentador Peñuelas | 10 | IG10 | 8088.0605 | 8986.7339 | ID10 | 2653.8364 | 2844.2798
CGE | Alimentador Pica | 1 | IG1 | 0 | 168.0967 | ID1 | 1228.1082 | 1310.6334
CGE | Alimentador Pica | 2 | IG2 | 168.0967 | 336.1935 | ID2 | 1310.6334 | 1393.1586
CGE | Alimentador Pica | 3 | IG3 | 336.1935 | 504.2902 | ID3 | 1393.1586 | 1475.6838
CGE | Alimentador Pica | 4 | IG4 | 504.2902 | 672.387 | ID4 | 1475.6838 | 1558.209
CGE | Alimentador Pica | 5 | IG5 | 672.387 | 840.4837 | ID5 | 1558.209 | 1640.7342
CGE | Alimentador Pica | 6 | IG6 | 840.4837 | 1008.5804 | ID6 | 1640.7342 | 1723.2594
CGE | Alimentador Pica | 7 | IG7 | 1008.5804 | 1176.6772 | ID7 | 1723.2594 | 1805.7847
CGE | Alimentador Pica | 8 | IG8 | 1176.6772 | 1344.7739 | ID8 | 1805.7847 | 1888.3099
CGE | Alimentador Pica | 9 | IG9 | 1344.7739 | 1512.8707 | ID9 | 1888.3099 | 1970.8351
CGE | Alimentador Pica | 10 | IG10 | 1512.8707 | 1680.9674 | ID10 | 1970.8351 | 2053.3603
CGE | Alimentador Piedra Colgada | 1 | IG1 | 0 | 919.964 | ID1 | 2211.8535 | 2472.2174
CGE | Alimentador Piedra Colgada | 2 | IG2 | 919.964 | 1839.9279 | ID2 | 2472.2174 | 2732.5813
CGE | Alimentador Piedra Colgada | 3 | IG3 | 1839.9279 | 2759.8919 | ID3 | 2732.5813 | 2992.9452
CGE | Alimentador Piedra Colgada | 4 | IG4 | 2759.8919 | 3679.8559 | ID4 | 2992.9452 | 3253.3091
CGE | Alimentador Piedra Colgada | 5 | IG5 | 3679.8559 | 4599.8198 | ID5 | 3253.3091 | 3513.673
CGE | Alimentador Piedra Colgada | 6 | IG6 | 4599.8198 | 5519.7838 | ID6 | 3513.673 | 3774.0369
CGE | Alimentador Piedra Colgada | 7 | IG7 | 5519.7838 | 6439.7478 | ID7 | 3774.0369 | 4034.4008
CGE | Alimentador Piedra Colgada | 8 | IG8 | 6439.7478 | 7359.7117 | ID8 | 4034.4008 | 4294.7647
CGE | Alimentador Piedra Colgada | 9 | IG9 | 7359.7117 | 8279.6757 | ID9 | 4294.7647 | 4555.1286
CGE | Alimentador Piedra Colgada | 10 | IG10 | 8279.6757 | 9199.6396 | ID10 | 4555.1286 | 4815.4925
CGE | Alimentador Pilay | 1 | IG1 | 0 | 1176.8513 | ID1 | 812.2453 | 1630.4807
CGE | Alimentador Pilay | 2 | IG2 | 1176.8513 | 2353.7026 | ID2 | 1630.4807 | 2448.716
CGE | Alimentador Pilay | 3 | IG3 | 2353.7026 | 3530.554 | ID3 | 2448.716 | 3266.9514
CGE | Alimentador Pilay | 4 | IG4 | 3530.554 | 4707.4053 | ID4 | 3266.9514 | 4085.1868
CGE | Alimentador Pilay | 5 | IG5 | 4707.4053 | 5884.2566 | ID5 | 4085.1868 | 4903.4222
CGE | Alimentador Pilay | 6 | IG6 | 5884.2566 | 7061.1079 | ID6 | 4903.4222 | 5721.6575
CGE | Alimentador Pilay | 7 | IG7 | 7061.1079 | 8237.9593 | ID7 | 5721.6575 | 6539.8929
CGE | Alimentador Pilay | 8 | IG8 | 8237.9593 | 9414.8106 | ID8 | 6539.8929 | 7358.1283
CGE | Alimentador Pilay | 9 | IG9 | 9414.8106 | 10591.6619 | ID9 | 7358.1283 | 8176.3637
CGE | Alimentador Pilay | 10 | IG10 | 10591.6619 | 11768.5132 | ID10 | 8176.3637 | 8994.599
CGE | Alimentador Pintados | 1 | IG1 | 0 | 900.1933 | ID1 | 1019.544 | 1070.9448
CGE | Alimentador Pintados | 2 | IG2 | 900.1933 | 1800.3866 | ID2 | 1070.9448 | 1122.3457
CGE | Alimentador Pintados | 3 | IG3 | 1800.3866 | 2700.5799 | ID3 | 1122.3457 | 1173.7466
CGE | Alimentador Pintados | 4 | IG4 | 2700.5799 | 3600.7731 | ID4 | 1173.7466 | 1225.1475
CGE | Alimentador Pintados | 5 | IG5 | 3600.7731 | 4500.9664 | ID5 | 1225.1475 | 1276.5484
CGE | Alimentador Pintados | 6 | IG6 | 4500.9664 | 5401.1597 | ID6 | 1276.5484 | 1327.9492
CGE | Alimentador Pintados | 7 | IG7 | 5401.1597 | 6301.353 | ID7 | 1327.9492 | 1379.3501
CGE | Alimentador Pintados | 8 | IG8 | 6301.353 | 7201.5463 | ID8 | 1379.3501 | 1430.751
CGE | Alimentador Pintados | 9 | IG9 | 7201.5463 | 8101.7396 | ID9 | 1430.751 | 1482.1519
CGE | Alimentador Pintados | 10 | IG10 | 8101.7396 | 9001.9329 | ID10 | 1482.1519 | 1533.5528
CGE | Alimentador Placilla | 1 | IG1 | 0 | 532.1431 | ID1 | 1058.5136 | 1280.8383
CGE | Alimentador Placilla | 2 | IG2 | 532.1431 | 1064.2861 | ID2 | 1280.8383 | 1503.1629
CGE | Alimentador Placilla | 3 | IG3 | 1064.2861 | 1596.4292 | ID3 | 1503.1629 | 1725.4875
CGE | Alimentador Placilla | 4 | IG4 | 1596.4292 | 2128.5723 | ID4 | 1725.4875 | 1947.8121
CGE | Alimentador Placilla | 5 | IG5 | 2128.5723 | 2660.7153 | ID5 | 1947.8121 | 2170.1367
CGE | Alimentador Placilla | 6 | IG6 | 2660.7153 | 3192.8584 | ID6 | 2170.1367 | 2392.4613
CGE | Alimentador Placilla | 7 | IG7 | 3192.8584 | 3725.0015 | ID7 | 2392.4613 | 2614.7859
CGE | Alimentador Placilla | 8 | IG8 | 3725.0015 | 4257.1445 | ID8 | 2614.7859 | 2837.1105
CGE | Alimentador Placilla | 9 | IG9 | 4257.1445 | 4789.2876 | ID9 | 2837.1105 | 3059.4351
CGE | Alimentador Placilla | 10 | IG10 | 4789.2876 | 5321.4307 | ID10 | 3059.4351 | 3281.7597
CGE | Alimentador Plan de Hornos | 1 | IG1 | 0 | 295.9177 | ID1 | 296.9371 | 365.697
CGE | Alimentador Plan de Hornos | 2 | IG2 | 295.9177 | 591.8353 | ID2 | 365.697 | 434.4568
CGE | Alimentador Plan de Hornos | 3 | IG3 | 591.8353 | 887.753 | ID3 | 434.4568 | 503.2167
CGE | Alimentador Plan de Hornos | 4 | IG4 | 887.753 | 1183.6707 | ID4 | 503.2167 | 571.9765
CGE | Alimentador Plan de Hornos | 5 | IG5 | 1183.6707 | 1479.5883 | ID5 | 571.9765 | 640.7364
CGE | Alimentador Plan de Hornos | 6 | IG6 | 1479.5883 | 1775.506 | ID6 | 640.7364 | 709.4962
CGE | Alimentador Plan de Hornos | 7 | IG7 | 1775.506 | 2071.4237 | ID7 | 709.4962 | 778.2561
CGE | Alimentador Plan de Hornos | 8 | IG8 | 2071.4237 | 2367.3414 | ID8 | 778.2561 | 847.016
CGE | Alimentador Plan de Hornos | 9 | IG9 | 2367.3414 | 2663.259 | ID9 | 847.016 | 915.7758
CGE | Alimentador Plan de Hornos | 10 | IG10 | 2663.259 | 2959.1767 | ID10 | 915.7758 | 984.5357
CGE | Alimentador Plaza | 1 | IG1 | 0 | 541.7472 | ID1 | 1172.324 | 1707.5603
CGE | Alimentador Plaza | 2 | IG2 | 541.7472 | 1083.4944 | ID2 | 1707.5603 | 2242.7965
CGE | Alimentador Plaza | 3 | IG3 | 1083.4944 | 1625.2416 | ID3 | 2242.7965 | 2778.0327
CGE | Alimentador Plaza | 4 | IG4 | 1625.2416 | 2166.9888 | ID4 | 2778.0327 | 3313.2689
CGE | Alimentador Plaza | 5 | IG5 | 2166.9888 | 2708.7361 | ID5 | 3313.2689 | 3848.5052
CGE | Alimentador Plaza | 6 | IG6 | 2708.7361 | 3250.4833 | ID6 | 3848.5052 | 4383.7414
CGE | Alimentador Plaza | 7 | IG7 | 3250.4833 | 3792.2305 | ID7 | 4383.7414 | 4918.9776
CGE | Alimentador Plaza | 8 | IG8 | 3792.2305 | 4333.9777 | ID8 | 4918.9776 | 5454.2138
CGE | Alimentador Plaza | 9 | IG9 | 4333.9777 | 4875.7249 | ID9 | 5454.2138 | 5989.45
CGE | Alimentador Plaza | 10 | IG10 | 4875.7249 | 5417.4721 | ID10 | 5989.45 | 6524.6863
CGE | Alimentador Plazuela | 1 | IG1 | 0 | 599.731 | ID1 | 565.3193 | 864.9699
CGE | Alimentador Plazuela | 2 | IG2 | 599.731 | 1199.4619 | ID2 | 864.9699 | 1164.6205
CGE | Alimentador Plazuela | 3 | IG3 | 1199.4619 | 1799.1929 | ID3 | 1164.6205 | 1464.2711
CGE | Alimentador Plazuela | 4 | IG4 | 1799.1929 | 2398.9238 | ID4 | 1464.2711 | 1763.9217
CGE | Alimentador Plazuela | 5 | IG5 | 2398.9238 | 2998.6548 | ID5 | 1763.9217 | 2063.5723
CGE | Alimentador Plazuela | 6 | IG6 | 2998.6548 | 3598.3857 | ID6 | 2063.5723 | 2363.2229
CGE | Alimentador Plazuela | 7 | IG7 | 3598.3857 | 4198.1167 | ID7 | 2363.2229 | 2662.8735
CGE | Alimentador Plazuela | 8 | IG8 | 4198.1167 | 4797.8477 | ID8 | 2662.8735 | 2962.5241
CGE | Alimentador Plazuela | 9 | IG9 | 4797.8477 | 5397.5786 | ID9 | 2962.5241 | 3262.1747
CGE | Alimentador Plazuela | 10 | IG10 | 5397.5786 | 5997.3096 | ID10 | 3262.1747 | 3561.8253
CGE | Alimentador Pomaire | 1 | IG1 | 0 | 268.5413 | ID1 | 714.5621 | 929.7372
CGE | Alimentador Pomaire | 2 | IG2 | 268.5413 | 537.0827 | ID2 | 929.7372 | 1144.9122
CGE | Alimentador Pomaire | 3 | IG3 | 537.0827 | 805.624 | ID3 | 1144.9122 | 1360.0873
CGE | Alimentador Pomaire | 4 | IG4 | 805.624 | 1074.1653 | ID4 | 1360.0873 | 1575.2623
CGE | Alimentador Pomaire | 5 | IG5 | 1074.1653 | 1342.7067 | ID5 | 1575.2623 | 1790.4374
CGE | Alimentador Pomaire | 6 | IG6 | 1342.7067 | 1611.248 | ID6 | 1790.4374 | 2005.6124
CGE | Alimentador Pomaire | 7 | IG7 | 1611.248 | 1879.7893 | ID7 | 2005.6124 | 2220.7875
CGE | Alimentador Pomaire | 8 | IG8 | 1879.7893 | 2148.3307 | ID8 | 2220.7875 | 2435.9625
CGE | Alimentador Pomaire | 9 | IG9 | 2148.3307 | 2416.872 | ID9 | 2435.9625 | 2651.1376
CGE | Alimentador Pomaire | 10 | IG10 | 2416.872 | 2685.4133 | ID10 | 2651.1376 | 2866.3126
CGE | Alimentador Presidente Ibañez | 1 | IG1 | 0 | 949.2335 | ID1 | 30.5648 | 619.3565
CGE | Alimentador Presidente Ibañez | 2 | IG2 | 949.2335 | 1898.467 | ID2 | 619.3565 | 1208.1482
CGE | Alimentador Presidente Ibañez | 3 | IG3 | 1898.467 | 2847.7005 | ID3 | 1208.1482 | 1796.9399
CGE | Alimentador Presidente Ibañez | 4 | IG4 | 2847.7005 | 3796.934 | ID4 | 1796.9399 | 2385.7317
CGE | Alimentador Presidente Ibañez | 5 | IG5 | 3796.934 | 4746.1675 | ID5 | 2385.7317 | 2974.5234
CGE | Alimentador Presidente Ibañez | 6 | IG6 | 4746.1675 | 5695.401 | ID6 | 2974.5234 | 3563.3151
CGE | Alimentador Presidente Ibañez | 7 | IG7 | 5695.401 | 6644.6345 | ID7 | 3563.3151 | 4152.1068
CGE | Alimentador Presidente Ibañez | 8 | IG8 | 6644.6345 | 7593.868 | ID8 | 4152.1068 | 4740.8986
CGE | Alimentador Presidente Ibañez | 9 | IG9 | 7593.868 | 8543.1015 | ID9 | 4740.8986 | 5329.6903
CGE | Alimentador Presidente Ibañez | 10 | IG10 | 8543.1015 | 9492.335 | ID10 | 5329.6903 | 5918.482
CGE | Alimentador Pueblo Baquedano | 1 | IG1 | 0 | 900 | ID1 | 298.4026 | 524.0926
CGE | Alimentador Pueblo Baquedano | 2 | IG2 | 900 | 1800 | ID2 | 524.0926 | 749.7826
CGE | Alimentador Pueblo Baquedano | 3 | IG3 | 1800 | 2700 | ID3 | 749.7826 | 975.4726
CGE | Alimentador Pueblo Baquedano | 4 | IG4 | 2700 | 3600 | ID4 | 975.4726 | 1201.1626
CGE | Alimentador Pueblo Baquedano | 5 | IG5 | 3600 | 4500 | ID5 | 1201.1626 | 1426.8526
CGE | Alimentador Pueblo Baquedano | 6 | IG6 | 4500 | 5400 | ID6 | 1426.8526 | 1652.5427
CGE | Alimentador Pueblo Baquedano | 7 | IG7 | 5400 | 6300 | ID7 | 1652.5427 | 1878.2327
CGE | Alimentador Pueblo Baquedano | 8 | IG8 | 6300 | 7200 | ID8 | 1878.2327 | 2103.9227
CGE | Alimentador Pueblo Baquedano | 9 | IG9 | 7200 | 8100 | ID9 | 2103.9227 | 2329.6127
CGE | Alimentador Pueblo Baquedano | 10 | IG10 | 8100 | 9000 | ID10 | 2329.6127 | 2555.3027
CGE | Alimentador Puente Marambio | 1 | IG1 | 0 | 270 | ID1 | 617.614 | 749.2505
CGE | Alimentador Puente Marambio | 2 | IG2 | 270 | 540 | ID2 | 749.2505 | 880.887
CGE | Alimentador Puente Marambio | 3 | IG3 | 540 | 810 | ID3 | 880.887 | 1012.5235
CGE | Alimentador Puente Marambio | 4 | IG4 | 810 | 1080 | ID4 | 1012.5235 | 1144.16
CGE | Alimentador Puente Marambio | 5 | IG5 | 1080 | 1350 | ID5 | 1144.16 | 1275.7965
CGE | Alimentador Puente Marambio | 6 | IG6 | 1350 | 1620 | ID6 | 1275.7965 | 1407.433
CGE | Alimentador Puente Marambio | 7 | IG7 | 1620 | 1890 | ID7 | 1407.433 | 1539.0695
CGE | Alimentador Puente Marambio | 8 | IG8 | 1890 | 2160 | ID8 | 1539.0695 | 1670.706
CGE | Alimentador Puente Marambio | 9 | IG9 | 2160 | 2430 | ID9 | 1670.706 | 1802.3426
CGE | Alimentador Puente Marambio | 10 | IG10 | 2430 | 2700 | ID10 | 1802.3426 | 1933.9791
CGE | Alimentador Pulmodon | 1 | IG1 | 0 | 335.359 | ID1 | 53.2663 | 412.9305
CGE | Alimentador Pulmodon | 2 | IG2 | 335.359 | 670.7181 | ID2 | 412.9305 | 772.5947
CGE | Alimentador Pulmodon | 3 | IG3 | 670.7181 | 1006.0771 | ID3 | 772.5947 | 1132.259
CGE | Alimentador Pulmodon | 4 | IG4 | 1006.0771 | 1341.4362 | ID4 | 1132.259 | 1491.9232
CGE | Alimentador Pulmodon | 5 | IG5 | 1341.4362 | 1676.7952 | ID5 | 1491.9232 | 1851.5874
CGE | Alimentador Pulmodon | 6 | IG6 | 1676.7952 | 2012.1543 | ID6 | 1851.5874 | 2211.2516
CGE | Alimentador Pulmodon | 7 | IG7 | 2012.1543 | 2347.5133 | ID7 | 2211.2516 | 2570.9159
CGE | Alimentador Pulmodon | 8 | IG8 | 2347.5133 | 2682.8724 | ID8 | 2570.9159 | 2930.5801
CGE | Alimentador Pulmodon | 9 | IG9 | 2682.8724 | 3018.2314 | ID9 | 2930.5801 | 3290.2443
CGE | Alimentador Pulmodon | 10 | IG10 | 3018.2314 | 3353.5905 | ID10 | 3290.2443 | 3649.9086
CGE | Alimentador Quebrada Seca | 1 | IG1 | 0 | 1498.8143 | ID1 | 627.9477 | 1487.7309
CGE | Alimentador Quebrada Seca | 2 | IG2 | 1498.8143 | 2997.6287 | ID2 | 1487.7309 | 2347.5141
CGE | Alimentador Quebrada Seca | 3 | IG3 | 2997.6287 | 4496.443 | ID3 | 2347.5141 | 3207.2974
CGE | Alimentador Quebrada Seca | 4 | IG4 | 4496.443 | 5995.2573 | ID4 | 3207.2974 | 4067.0806
CGE | Alimentador Quebrada Seca | 5 | IG5 | 5995.2573 | 7494.0717 | ID5 | 4067.0806 | 4926.8638
CGE | Alimentador Quebrada Seca | 6 | IG6 | 7494.0717 | 8992.886 | ID6 | 4926.8638 | 5786.647
CGE | Alimentador Quebrada Seca | 7 | IG7 | 8992.886 | 10491.7003 | ID7 | 5786.647 | 6646.4302
CGE | Alimentador Quebrada Seca | 8 | IG8 | 10491.7003 | 11990.5146 | ID8 | 6646.4302 | 7506.2135
CGE | Alimentador Quebrada Seca | 9 | IG9 | 11990.5146 | 13489.329 | ID9 | 7506.2135 | 8365.9967
CGE | Alimentador Quebrada Seca | 10 | IG10 | 13489.329 | 14988.1433 | ID10 | 8365.9967 | 9225.7799
CGE | Alimentador Quilimari | 1 | IG1 | 0 | 1098.1 | ID1 | 1252.845 | 1453.6847
CGE | Alimentador Quilimari | 2 | IG2 | 1098.1 | 2196.2 | ID2 | 1453.6847 | 1654.5245
CGE | Alimentador Quilimari | 3 | IG3 | 2196.2 | 3294.3 | ID3 | 1654.5245 | 1855.3642
CGE | Alimentador Quilimari | 4 | IG4 | 3294.3 | 4392.4 | ID4 | 1855.3642 | 2056.2039
CGE | Alimentador Quilimari | 5 | IG5 | 4392.4 | 5490.5 | ID5 | 2056.2039 | 2257.0437
CGE | Alimentador Quilimari | 6 | IG6 | 5490.5 | 6588.6 | ID6 | 2257.0437 | 2457.8834
CGE | Alimentador Quilimari | 7 | IG7 | 6588.6 | 7686.7 | ID7 | 2457.8834 | 2658.7231
CGE | Alimentador Quilimari | 8 | IG8 | 7686.7 | 8784.8 | ID8 | 2658.7231 | 2859.5629
CGE | Alimentador Quilimari | 9 | IG9 | 8784.8 | 9882.9 | ID9 | 2859.5629 | 3060.4026
CGE | Alimentador Quilimari | 10 | IG10 | 9882.9 | 10981 | ID10 | 3060.4026 | 3261.2423
CGE | Alimentador Quilvo | 1 | IG1 | 0 | 197.6088 | ID1 | 1450.9758 | 2131.7582
CGE | Alimentador Quilvo | 2 | IG2 | 197.6088 | 395.2177 | ID2 | 2131.7582 | 2812.5406
CGE | Alimentador Quilvo | 3 | IG3 | 395.2177 | 592.8265 | ID3 | 2812.5406 | 3493.3231
CGE | Alimentador Quilvo | 4 | IG4 | 592.8265 | 790.4353 | ID4 | 3493.3231 | 4174.1055
CGE | Alimentador Quilvo | 5 | IG5 | 790.4353 | 988.0441 | ID5 | 4174.1055 | 4854.8879
CGE | Alimentador Quilvo | 6 | IG6 | 988.0441 | 1185.653 | ID6 | 4854.8879 | 5535.6703
CGE | Alimentador Quilvo | 7 | IG7 | 1185.653 | 1383.2618 | ID7 | 5535.6703 | 6216.4527
CGE | Alimentador Quilvo | 8 | IG8 | 1383.2618 | 1580.8706 | ID8 | 6216.4527 | 6897.2351
CGE | Alimentador Quilvo | 9 | IG9 | 1580.8706 | 1778.4795 | ID9 | 6897.2351 | 7578.0175
CGE | Alimentador Quilvo | 10 | IG10 | 1778.4795 | 1976.0883 | ID10 | 7578.0175 | 8258.8
CGE | Alimentador Recoleta | 1 | IG1 | 0 | 1190 | ID1 | 1472.9848 | 1824.8955
CGE | Alimentador Recoleta | 2 | IG2 | 1190 | 2380 | ID2 | 1824.8955 | 2176.8061
CGE | Alimentador Recoleta | 3 | IG3 | 2380 | 3570 | ID3 | 2176.8061 | 2528.7168
CGE | Alimentador Recoleta | 4 | IG4 | 3570 | 4760 | ID4 | 2528.7168 | 2880.6275
CGE | Alimentador Recoleta | 5 | IG5 | 4760 | 5950 | ID5 | 2880.6275 | 3232.5382
CGE | Alimentador Recoleta | 6 | IG6 | 5950 | 7140 | ID6 | 3232.5382 | 3584.4489
CGE | Alimentador Recoleta | 7 | IG7 | 7140 | 8330 | ID7 | 3584.4489 | 3936.3596
CGE | Alimentador Recoleta | 8 | IG8 | 8330 | 9520 | ID8 | 3936.3596 | 4288.2703
CGE | Alimentador Recoleta | 9 | IG9 | 9520 | 10710 | ID9 | 4288.2703 | 4640.181
CGE | Alimentador Recoleta | 10 | IG10 | 10710 | 11900 | ID10 | 4640.181 | 4992.0917
CGE | Alimentador Rivadavia | 1 | IG1 | 0 | 1188.7193 | ID1 | 1013.6134 | 1477.6851
CGE | Alimentador Rivadavia | 2 | IG2 | 1188.7193 | 2377.4386 | ID2 | 1477.6851 | 1941.7569
CGE | Alimentador Rivadavia | 3 | IG3 | 2377.4386 | 3566.158 | ID3 | 1941.7569 | 2405.8287
CGE | Alimentador Rivadavia | 4 | IG4 | 3566.158 | 4754.8773 | ID4 | 2405.8287 | 2869.9005
CGE | Alimentador Rivadavia | 5 | IG5 | 4754.8773 | 5943.5966 | ID5 | 2869.9005 | 3333.9722
CGE | Alimentador Rivadavia | 6 | IG6 | 5943.5966 | 7132.3159 | ID6 | 3333.9722 | 3798.044
CGE | Alimentador Rivadavia | 7 | IG7 | 7132.3159 | 8321.0352 | ID7 | 3798.044 | 4262.1158
CGE | Alimentador Rivadavia | 8 | IG8 | 8321.0352 | 9509.7545 | ID8 | 4262.1158 | 4726.1876
CGE | Alimentador Rivadavia | 9 | IG9 | 9509.7545 | 10698.4739 | ID9 | 4726.1876 | 5190.2593
CGE | Alimentador Rivadavia | 10 | IG10 | 10698.4739 | 11887.1932 | ID10 | 5190.2593 | 5654.3311
CGE | Alimentador Romeral | 1 | IG1 | 0 | 900 | ID1 | 1571.288 | 2466.1598
CGE | Alimentador Romeral | 2 | IG2 | 900 | 1800 | ID2 | 2466.1598 | 3361.0316
CGE | Alimentador Romeral | 3 | IG3 | 1800 | 2700 | ID3 | 3361.0316 | 4255.9034
CGE | Alimentador Romeral | 4 | IG4 | 2700 | 3600 | ID4 | 4255.9034 | 5150.7752
CGE | Alimentador Romeral | 5 | IG5 | 3600 | 4500 | ID5 | 5150.7752 | 6045.647
CGE | Alimentador Romeral | 6 | IG6 | 4500 | 5400 | ID6 | 6045.647 | 6940.5188
CGE | Alimentador Romeral | 7 | IG7 | 5400 | 6300 | ID7 | 6940.5188 | 7835.3906
CGE | Alimentador Romeral | 8 | IG8 | 6300 | 7200 | ID8 | 7835.3906 | 8730.2624
CGE | Alimentador Romeral | 9 | IG9 | 7200 | 8100 | ID9 | 8730.2624 | 9625.1342
CGE | Alimentador Romeral | 10 | IG10 | 8100 | 9000 | ID10 | 9625.1342 | 10520.006
CGE | Alimentador Río Claro (Siete Tazas) | 1 | IG1 | 0 | 715.41 | ID1 | 1197.0073 | 1637.8272
CGE | Alimentador Río Claro (Siete Tazas) | 2 | IG2 | 715.41 | 1430.82 | ID2 | 1637.8272 | 2078.6472
CGE | Alimentador Río Claro (Siete Tazas) | 3 | IG3 | 1430.82 | 2146.2301 | ID3 | 2078.6472 | 2519.4671
CGE | Alimentador Río Claro (Siete Tazas) | 4 | IG4 | 2146.2301 | 2861.6401 | ID4 | 2519.4671 | 2960.2871
CGE | Alimentador Río Claro (Siete Tazas) | 5 | IG5 | 2861.6401 | 3577.0501 | ID5 | 2960.2871 | 3401.107
CGE | Alimentador Río Claro (Siete Tazas) | 6 | IG6 | 3577.0501 | 4292.4601 | ID6 | 3401.107 | 3841.927
CGE | Alimentador Río Claro (Siete Tazas) | 7 | IG7 | 4292.4601 | 5007.8701 | ID7 | 3841.927 | 4282.7469
CGE | Alimentador Río Claro (Siete Tazas) | 8 | IG8 | 5007.8701 | 5723.2802 | ID8 | 4282.7469 | 4723.5669
CGE | Alimentador Río Claro (Siete Tazas) | 9 | IG9 | 5723.2802 | 6438.6902 | ID9 | 4723.5669 | 5164.3869
CGE | Alimentador Río Claro (Siete Tazas) | 10 | IG10 | 6438.6902 | 7154.1002 | ID10 | 5164.3869 | 5605.2068
CGE | Alimentador Río Ñuble | 1 | IG1 | 0 | 289.5157 | ID1 | 969.6819 | 1292.5749
CGE | Alimentador Río Ñuble | 2 | IG2 | 289.5157 | 579.0314 | ID2 | 1292.5749 | 1615.468
CGE | Alimentador Río Ñuble | 3 | IG3 | 579.0314 | 868.5471 | ID3 | 1615.468 | 1938.3611
CGE | Alimentador Río Ñuble | 4 | IG4 | 868.5471 | 1158.0628 | ID4 | 1938.3611 | 2261.2542
CGE | Alimentador Río Ñuble | 5 | IG5 | 1158.0628 | 1447.5785 | ID5 | 2261.2542 | 2584.1472
CGE | Alimentador Río Ñuble | 6 | IG6 | 1447.5785 | 1737.0942 | ID6 | 2584.1472 | 2907.0403
CGE | Alimentador Río Ñuble | 7 | IG7 | 1737.0942 | 2026.6099 | ID7 | 2907.0403 | 3229.9334
CGE | Alimentador Río Ñuble | 8 | IG8 | 2026.6099 | 2316.1256 | ID8 | 3229.9334 | 3552.8265
CGE | Alimentador Río Ñuble | 9 | IG9 | 2316.1256 | 2605.6413 | ID9 | 3552.8265 | 3875.7195
CGE | Alimentador Río Ñuble | 10 | IG10 | 2605.6413 | 2895.157 | ID10 | 3875.7195 | 4198.6126
CGE | Alimentador San Clemente | 1 | IG1 | 0 | 1394.1879 | ID1 | 3258.0427 | 4024.7893
CGE | Alimentador San Clemente | 2 | IG2 | 1394.1879 | 2788.3757 | ID2 | 4024.7893 | 4791.5359
CGE | Alimentador San Clemente | 3 | IG3 | 2788.3757 | 4182.5636 | ID3 | 4791.5359 | 5558.2825
CGE | Alimentador San Clemente | 4 | IG4 | 4182.5636 | 5576.7515 | ID4 | 5558.2825 | 6325.029
CGE | Alimentador San Clemente | 5 | IG5 | 5576.7515 | 6970.9393 | ID5 | 6325.029 | 7091.7756
CGE | Alimentador San Clemente | 6 | IG6 | 6970.9393 | 8365.1272 | ID6 | 7091.7756 | 7858.5222
CGE | Alimentador San Clemente | 7 | IG7 | 8365.1272 | 9759.3151 | ID7 | 7858.5222 | 8625.2687
CGE | Alimentador San Clemente | 8 | IG8 | 9759.3151 | 11153.5029 | ID8 | 8625.2687 | 9392.0153
CGE | Alimentador San Clemente | 9 | IG9 | 11153.5029 | 12547.6908 | ID9 | 9392.0153 | 10158.7619
CGE | Alimentador San Clemente | 10 | IG10 | 12547.6908 | 13941.8787 | ID10 | 10158.7619 | 10925.5085
CGE | Alimentador San Enrique | 1 | IG1 | 0 | 807.8156 | ID1 | 988.5051 | 1450.2771
CGE | Alimentador San Enrique | 2 | IG2 | 807.8156 | 1615.6311 | ID2 | 1450.2771 | 1912.0491
CGE | Alimentador San Enrique | 3 | IG3 | 1615.6311 | 2423.4467 | ID3 | 1912.0491 | 2373.8211
CGE | Alimentador San Enrique | 4 | IG4 | 2423.4467 | 3231.2623 | ID4 | 2373.8211 | 2835.5931
CGE | Alimentador San Enrique | 5 | IG5 | 3231.2623 | 4039.0778 | ID5 | 2835.5931 | 3297.3651
CGE | Alimentador San Enrique | 6 | IG6 | 4039.0778 | 4846.8934 | ID6 | 3297.3651 | 3759.1371
CGE | Alimentador San Enrique | 7 | IG7 | 4846.8934 | 5654.7089 | ID7 | 3759.1371 | 4220.9091
CGE | Alimentador San Enrique | 8 | IG8 | 5654.7089 | 6462.5245 | ID8 | 4220.9091 | 4682.6811
CGE | Alimentador San Enrique | 9 | IG9 | 6462.5245 | 7270.3401 | ID9 | 4682.6811 | 5144.4531
CGE | Alimentador San Enrique | 10 | IG10 | 7270.3401 | 8078.1556 | ID10 | 5144.4531 | 5606.2251
CGE | Alimentador San Gabriel | 1 | IG1 | 0 | 896.149 | ID1 | 148.7501 | 256.5895
CGE | Alimentador San Gabriel | 2 | IG2 | 896.149 | 1792.2979 | ID2 | 256.5895 | 364.4289
CGE | Alimentador San Gabriel | 3 | IG3 | 1792.2979 | 2688.4469 | ID3 | 364.4289 | 472.2683
CGE | Alimentador San Gabriel | 4 | IG4 | 2688.4469 | 3584.5959 | ID4 | 472.2683 | 580.1077
CGE | Alimentador San Gabriel | 5 | IG5 | 3584.5959 | 4480.7449 | ID5 | 580.1077 | 687.9471
CGE | Alimentador San Gabriel | 6 | IG6 | 4480.7449 | 5376.8938 | ID6 | 687.9471 | 795.7864
CGE | Alimentador San Gabriel | 7 | IG7 | 5376.8938 | 6273.0428 | ID7 | 795.7864 | 903.6258
CGE | Alimentador San Gabriel | 8 | IG8 | 6273.0428 | 7169.1918 | ID8 | 903.6258 | 1011.4652
CGE | Alimentador San Gabriel | 9 | IG9 | 7169.1918 | 8065.3408 | ID9 | 1011.4652 | 1119.3046
CGE | Alimentador San Gabriel | 10 | IG10 | 8065.3408 | 8961.4897 | ID10 | 1119.3046 | 1227.144
CGE | Alimentador San Isidro | 1 | IG1 | 0 | 557.4462 | ID1 | 1121.6481 | 1434.956
CGE | Alimentador San Isidro | 2 | IG2 | 557.4462 | 1114.8924 | ID2 | 1434.956 | 1748.2639
CGE | Alimentador San Isidro | 3 | IG3 | 1114.8924 | 1672.3387 | ID3 | 1748.2639 | 2061.5718
CGE | Alimentador San Isidro | 4 | IG4 | 1672.3387 | 2229.7849 | ID4 | 2061.5718 | 2374.8797
CGE | Alimentador San Isidro | 5 | IG5 | 2229.7849 | 2787.2311 | ID5 | 2374.8797 | 2688.1876
CGE | Alimentador San Isidro | 6 | IG6 | 2787.2311 | 3344.6773 | ID6 | 2688.1876 | 3001.4955
CGE | Alimentador San Isidro | 7 | IG7 | 3344.6773 | 3902.1236 | ID7 | 3001.4955 | 3314.8034
CGE | Alimentador San Isidro | 8 | IG8 | 3902.1236 | 4459.5698 | ID8 | 3314.8034 | 3628.1113
CGE | Alimentador San Isidro | 9 | IG9 | 4459.5698 | 5017.016 | ID9 | 3628.1113 | 3941.4192
CGE | Alimentador San Isidro | 10 | IG10 | 5017.016 | 5574.4622 | ID10 | 3941.4192 | 4254.7271
CGE | Alimentador San José | 1 | IG1 | 0 | 900.0339 | ID1 | 960.2371 | 1188.212
CGE | Alimentador San José | 2 | IG2 | 900.0339 | 1800.0678 | ID2 | 1188.212 | 1416.1868
CGE | Alimentador San José | 3 | IG3 | 1800.0678 | 2700.1017 | ID3 | 1416.1868 | 1644.1617
CGE | Alimentador San José | 4 | IG4 | 2700.1017 | 3600.1356 | ID4 | 1644.1617 | 1872.1366
CGE | Alimentador San José | 5 | IG5 | 3600.1356 | 4500.1696 | ID5 | 1872.1366 | 2100.1115
CGE | Alimentador San José | 6 | IG6 | 4500.1696 | 5400.2035 | ID6 | 2100.1115 | 2328.0864
CGE | Alimentador San José | 7 | IG7 | 5400.2035 | 6300.2374 | ID7 | 2328.0864 | 2556.0613
CGE | Alimentador San José | 8 | IG8 | 6300.2374 | 7200.2713 | ID8 | 2556.0613 | 2784.0361
CGE | Alimentador San José | 9 | IG9 | 7200.2713 | 8100.3052 | ID9 | 2784.0361 | 3012.011
CGE | Alimentador San José | 10 | IG10 | 8100.3052 | 9000.3391 | ID10 | 3012.011 | 3239.9859
CGE | Alimentador San Lorenzo | 1 | IG1 | 0 | 908.3672 | ID1 | 1091.7293 | 1395.7004
CGE | Alimentador San Lorenzo | 2 | IG2 | 908.3672 | 1816.7344 | ID2 | 1395.7004 | 1699.6715
CGE | Alimentador San Lorenzo | 3 | IG3 | 1816.7344 | 2725.1016 | ID3 | 1699.6715 | 2003.6426
CGE | Alimentador San Lorenzo | 4 | IG4 | 2725.1016 | 3633.4687 | ID4 | 2003.6426 | 2307.6137
CGE | Alimentador San Lorenzo | 5 | IG5 | 3633.4687 | 4541.8359 | ID5 | 2307.6137 | 2611.5848
CGE | Alimentador San Lorenzo | 6 | IG6 | 4541.8359 | 5450.2031 | ID6 | 2611.5848 | 2915.5559
CGE | Alimentador San Lorenzo | 7 | IG7 | 5450.2031 | 6358.5703 | ID7 | 2915.5559 | 3219.527
CGE | Alimentador San Lorenzo | 8 | IG8 | 6358.5703 | 7266.9375 | ID8 | 3219.527 | 3523.4981
CGE | Alimentador San Lorenzo | 9 | IG9 | 7266.9375 | 8175.3047 | ID9 | 3523.4981 | 3827.4692
CGE | Alimentador San Lorenzo | 10 | IG10 | 8175.3047 | 9083.6719 | ID10 | 3827.4692 | 4131.4403
CGE | Alimentador San Luis | 1 | IG1 | 0 | 882.3025 | ID1 | 1543.7466 | 1818.3021
CGE | Alimentador San Luis | 2 | IG2 | 882.3025 | 1764.6049 | ID2 | 1818.3021 | 2092.8576
CGE | Alimentador San Luis | 3 | IG3 | 1764.6049 | 2646.9074 | ID3 | 2092.8576 | 2367.4131
CGE | Alimentador San Luis | 4 | IG4 | 2646.9074 | 3529.2099 | ID4 | 2367.4131 | 2641.9686
CGE | Alimentador San Luis | 5 | IG5 | 3529.2099 | 4411.5123 | ID5 | 2641.9686 | 2916.5241
CGE | Alimentador San Luis | 6 | IG6 | 4411.5123 | 5293.8148 | ID6 | 2916.5241 | 3191.0796
CGE | Alimentador San Luis | 7 | IG7 | 5293.8148 | 6176.1173 | ID7 | 3191.0796 | 3465.6351
CGE | Alimentador San Luis | 8 | IG8 | 6176.1173 | 7058.4197 | ID8 | 3465.6351 | 3740.1906
CGE | Alimentador San Luis | 9 | IG9 | 7058.4197 | 7940.7222 | ID9 | 3740.1906 | 4014.7461
CGE | Alimentador San Luis | 10 | IG10 | 7940.7222 | 8823.0247 | ID10 | 4014.7461 | 4289.3015
CGE | Alimentador San Manuel | 1 | IG1 | 0 | 280.5222 | ID1 | 1310.6489 | 1488.0028
CGE | Alimentador San Manuel | 2 | IG2 | 280.5222 | 561.0444 | ID2 | 1488.0028 | 1665.3567
CGE | Alimentador San Manuel | 3 | IG3 | 561.0444 | 841.5666 | ID3 | 1665.3567 | 1842.7106
CGE | Alimentador San Manuel | 4 | IG4 | 841.5666 | 1122.0888 | ID4 | 1842.7106 | 2020.0645
CGE | Alimentador San Manuel | 5 | IG5 | 1122.0888 | 1402.6111 | ID5 | 2020.0645 | 2197.4184
CGE | Alimentador San Manuel | 6 | IG6 | 1402.6111 | 1683.1333 | ID6 | 2197.4184 | 2374.7724
CGE | Alimentador San Manuel | 7 | IG7 | 1683.1333 | 1963.6555 | ID7 | 2374.7724 | 2552.1263
CGE | Alimentador San Manuel | 8 | IG8 | 1963.6555 | 2244.1777 | ID8 | 2552.1263 | 2729.4802
CGE | Alimentador San Manuel | 9 | IG9 | 2244.1777 | 2524.6999 | ID9 | 2729.4802 | 2906.8341
CGE | Alimentador San Manuel | 10 | IG10 | 2524.6999 | 2805.2221 | ID10 | 2906.8341 | 3084.188
CGE | Alimentador San Nicolas | 1 | IG1 | 0 | 148.3988 | ID1 | 455.0748 | 556.0177
CGE | Alimentador San Nicolas | 2 | IG2 | 148.3988 | 296.7977 | ID2 | 556.0177 | 656.9607
CGE | Alimentador San Nicolas | 3 | IG3 | 296.7977 | 445.1965 | ID3 | 656.9607 | 757.9036
CGE | Alimentador San Nicolas | 4 | IG4 | 445.1965 | 593.5953 | ID4 | 757.9036 | 858.8466
CGE | Alimentador San Nicolas | 5 | IG5 | 593.5953 | 741.9941 | ID5 | 858.8466 | 959.7895
CGE | Alimentador San Nicolas | 6 | IG6 | 741.9941 | 890.393 | ID6 | 959.7895 | 1060.7325
CGE | Alimentador San Nicolas | 7 | IG7 | 890.393 | 1038.7918 | ID7 | 1060.7325 | 1161.6754
CGE | Alimentador San Nicolas | 8 | IG8 | 1038.7918 | 1187.1906 | ID8 | 1161.6754 | 1262.6183
CGE | Alimentador San Nicolas | 9 | IG9 | 1187.1906 | 1335.5895 | ID9 | 1262.6183 | 1363.5613
CGE | Alimentador San Nicolas | 10 | IG10 | 1335.5895 | 1483.9883 | ID10 | 1363.5613 | 1464.5042
CGE | Alimentador San Pedro | 1 | IG1 | 0 | 304.1828 | ID1 | 1172.0737 | 1416.8364
CGE | Alimentador San Pedro | 2 | IG2 | 304.1828 | 608.3655 | ID2 | 1416.8364 | 1661.5991
CGE | Alimentador San Pedro | 3 | IG3 | 608.3655 | 912.5483 | ID3 | 1661.5991 | 1906.3618
CGE | Alimentador San Pedro | 4 | IG4 | 912.5483 | 1216.731 | ID4 | 1906.3618 | 2151.1245
CGE | Alimentador San Pedro | 5 | IG5 | 1216.731 | 1520.9138 | ID5 | 2151.1245 | 2395.8872
CGE | Alimentador San Pedro | 6 | IG6 | 1520.9138 | 1825.0965 | ID6 | 2395.8872 | 2640.6499
CGE | Alimentador San Pedro | 7 | IG7 | 1825.0965 | 2129.2793 | ID7 | 2640.6499 | 2885.4126
CGE | Alimentador San Pedro | 8 | IG8 | 2129.2793 | 2433.4621 | ID8 | 2885.4126 | 3130.1753
CGE | Alimentador San Pedro | 9 | IG9 | 2433.4621 | 2737.6448 | ID9 | 3130.1753 | 3374.938
CGE | Alimentador San Pedro | 10 | IG10 | 2737.6448 | 3041.8276 | ID10 | 3374.938 | 3619.7007
CGE | Alimentador San Vicente | 1 | IG1 | 0 | 536.5275 | ID1 | 1261.5134 | 1689.3565
CGE | Alimentador San Vicente | 2 | IG2 | 536.5275 | 1073.0549 | ID2 | 1689.3565 | 2117.1995
CGE | Alimentador San Vicente | 3 | IG3 | 1073.0549 | 1609.5824 | ID3 | 2117.1995 | 2545.0426
CGE | Alimentador San Vicente | 4 | IG4 | 1609.5824 | 2146.1099 | ID4 | 2545.0426 | 2972.8856
CGE | Alimentador San Vicente | 5 | IG5 | 2146.1099 | 2682.6374 | ID5 | 2972.8856 | 3400.7286
CGE | Alimentador San Vicente | 6 | IG6 | 2682.6374 | 3219.1648 | ID6 | 3400.7286 | 3828.5717
CGE | Alimentador San Vicente | 7 | IG7 | 3219.1648 | 3755.6923 | ID7 | 3828.5717 | 4256.4147
CGE | Alimentador San Vicente | 8 | IG8 | 3755.6923 | 4292.2198 | ID8 | 4256.4147 | 4684.2578
CGE | Alimentador San Vicente | 9 | IG9 | 4292.2198 | 4828.7472 | ID9 | 4684.2578 | 5112.1008
CGE | Alimentador San Vicente | 10 | IG10 | 4828.7472 | 5365.2747 | ID10 | 5112.1008 | 5539.9438
CGE | Alimentador Santa Blanca (SE SFdM) | 1 | IG1 | 0 | 900 | ID1 | 1303.1785 | 1902.9498
CGE | Alimentador Santa Blanca (SE SFdM) | 2 | IG2 | 900 | 1800 | ID2 | 1902.9498 | 2502.7212
CGE | Alimentador Santa Blanca (SE SFdM) | 3 | IG3 | 1800 | 2700 | ID3 | 2502.7212 | 3102.4926
CGE | Alimentador Santa Blanca (SE SFdM) | 4 | IG4 | 2700 | 3600 | ID4 | 3102.4926 | 3702.2639
CGE | Alimentador Santa Blanca (SE SFdM) | 5 | IG5 | 3600 | 4500 | ID5 | 3702.2639 | 4302.0353
CGE | Alimentador Santa Blanca (SE SFdM) | 6 | IG6 | 4500 | 5400 | ID6 | 4302.0353 | 4901.8067
CGE | Alimentador Santa Blanca (SE SFdM) | 7 | IG7 | 5400 | 6300 | ID7 | 4901.8067 | 5501.5781
CGE | Alimentador Santa Blanca (SE SFdM) | 8 | IG8 | 6300 | 7200 | ID8 | 5501.5781 | 6101.3494
CGE | Alimentador Santa Blanca (SE SFdM) | 9 | IG9 | 7200 | 8100 | ID9 | 6101.3494 | 6701.1208
CGE | Alimentador Santa Blanca (SE SFdM) | 10 | IG10 | 8100 | 9000 | ID10 | 6701.1208 | 7300.8922
CGE | Alimentador Santa Cecilia | 1 | IG1 | 0 | 549.7006 | ID1 | 964.3271 | 1248.8562
CGE | Alimentador Santa Cecilia | 2 | IG2 | 549.7006 | 1099.4012 | ID2 | 1248.8562 | 1533.3853
CGE | Alimentador Santa Cecilia | 3 | IG3 | 1099.4012 | 1649.1017 | ID3 | 1533.3853 | 1817.9144
CGE | Alimentador Santa Cecilia | 4 | IG4 | 1649.1017 | 2198.8023 | ID4 | 1817.9144 | 2102.4435
CGE | Alimentador Santa Cecilia | 5 | IG5 | 2198.8023 | 2748.5029 | ID5 | 2102.4435 | 2386.9727
CGE | Alimentador Santa Cecilia | 6 | IG6 | 2748.5029 | 3298.2035 | ID6 | 2386.9727 | 2671.5018
CGE | Alimentador Santa Cecilia | 7 | IG7 | 3298.2035 | 3847.9041 | ID7 | 2671.5018 | 2956.0309
CGE | Alimentador Santa Cecilia | 8 | IG8 | 3847.9041 | 4397.6046 | ID8 | 2956.0309 | 3240.56
CGE | Alimentador Santa Cecilia | 9 | IG9 | 4397.6046 | 4947.3052 | ID9 | 3240.56 | 3525.0892
CGE | Alimentador Santa Cecilia | 10 | IG10 | 4947.3052 | 5497.0058 | ID10 | 3525.0892 | 3809.6183
CGE | Alimentador Santa Cruz 2 | 1 | IG1 | 0 | 721.1953 | ID1 | 1249.4064 | 1641.6837
CGE | Alimentador Santa Cruz 2 | 2 | IG2 | 721.1953 | 1442.3907 | ID2 | 1641.6837 | 2033.961
CGE | Alimentador Santa Cruz 2 | 3 | IG3 | 1442.3907 | 2163.586 | ID3 | 2033.961 | 2426.2383
CGE | Alimentador Santa Cruz 2 | 4 | IG4 | 2163.586 | 2884.7813 | ID4 | 2426.2383 | 2818.5156
CGE | Alimentador Santa Cruz 2 | 5 | IG5 | 2884.7813 | 3605.9767 | ID5 | 2818.5156 | 3210.7929
CGE | Alimentador Santa Cruz 2 | 6 | IG6 | 3605.9767 | 4327.172 | ID6 | 3210.7929 | 3603.0703
CGE | Alimentador Santa Cruz 2 | 7 | IG7 | 4327.172 | 5048.3674 | ID7 | 3603.0703 | 3995.3476
CGE | Alimentador Santa Cruz 2 | 8 | IG8 | 5048.3674 | 5769.5627 | ID8 | 3995.3476 | 4387.6249
CGE | Alimentador Santa Cruz 2 | 9 | IG9 | 5769.5627 | 6490.758 | ID9 | 4387.6249 | 4779.9022
CGE | Alimentador Santa Cruz 2 | 10 | IG10 | 6490.758 | 7211.9534 | ID10 | 4779.9022 | 5172.1795
CGE | Alimentador Santa Julia | 1 | IG1 | 0 | 1382.9274 | ID1 | 2062.3853 | 2460.797
CGE | Alimentador Santa Julia | 2 | IG2 | 1382.9274 | 2765.8547 | ID2 | 2460.797 | 2859.2088
CGE | Alimentador Santa Julia | 3 | IG3 | 2765.8547 | 4148.7821 | ID3 | 2859.2088 | 3257.6205
CGE | Alimentador Santa Julia | 4 | IG4 | 4148.7821 | 5531.7094 | ID4 | 3257.6205 | 3656.0323
CGE | Alimentador Santa Julia | 5 | IG5 | 5531.7094 | 6914.6368 | ID5 | 3656.0323 | 4054.444
CGE | Alimentador Santa Julia | 6 | IG6 | 6914.6368 | 8297.5641 | ID6 | 4054.444 | 4452.8558
CGE | Alimentador Santa Julia | 7 | IG7 | 8297.5641 | 9680.4915 | ID7 | 4452.8558 | 4851.2675
CGE | Alimentador Santa Julia | 8 | IG8 | 9680.4915 | 11063.4189 | ID8 | 4851.2675 | 5249.6792
CGE | Alimentador Santa Julia | 9 | IG9 | 11063.4189 | 12446.3462 | ID9 | 5249.6792 | 5648.091
CGE | Alimentador Santa Julia | 10 | IG10 | 12446.3462 | 13829.2736 | ID10 | 5648.091 | 6046.5027
CGE | Alimentador Santa Olga | 1 | IG1 | 0 | 581.7615 | ID1 | 313.3797 | 643.9688
CGE | Alimentador Santa Olga | 2 | IG2 | 581.7615 | 1163.5229 | ID2 | 643.9688 | 974.5579
CGE | Alimentador Santa Olga | 3 | IG3 | 1163.5229 | 1745.2844 | ID3 | 974.5579 | 1305.1469
CGE | Alimentador Santa Olga | 4 | IG4 | 1745.2844 | 2327.0459 | ID4 | 1305.1469 | 1635.736
CGE | Alimentador Santa Olga | 5 | IG5 | 2327.0459 | 2908.8073 | ID5 | 1635.736 | 1966.325
CGE | Alimentador Santa Olga | 6 | IG6 | 2908.8073 | 3490.5688 | ID6 | 1966.325 | 2296.9141
CGE | Alimentador Santa Olga | 7 | IG7 | 3490.5688 | 4072.3303 | ID7 | 2296.9141 | 2627.5032
CGE | Alimentador Santa Olga | 8 | IG8 | 4072.3303 | 4654.0917 | ID8 | 2627.5032 | 2958.0922
CGE | Alimentador Santa Olga | 9 | IG9 | 4654.0917 | 5235.8532 | ID9 | 2958.0922 | 3288.6813
CGE | Alimentador Santa Olga | 10 | IG10 | 5235.8532 | 5817.6147 | ID10 | 3288.6813 | 3619.2703
CGE | Alimentador Santa Rosa | 1 | IG1 | 0 | 265.5583 | ID1 | 1124.3691 | 1304.0816
CGE | Alimentador Santa Rosa | 2 | IG2 | 265.5583 | 531.1165 | ID2 | 1304.0816 | 1483.7941
CGE | Alimentador Santa Rosa | 3 | IG3 | 531.1165 | 796.6748 | ID3 | 1483.7941 | 1663.5066
CGE | Alimentador Santa Rosa | 4 | IG4 | 796.6748 | 1062.233 | ID4 | 1663.5066 | 1843.2191
CGE | Alimentador Santa Rosa | 5 | IG5 | 1062.233 | 1327.7913 | ID5 | 1843.2191 | 2022.9316
CGE | Alimentador Santa Rosa | 6 | IG6 | 1327.7913 | 1593.3495 | ID6 | 2022.9316 | 2202.6442
CGE | Alimentador Santa Rosa | 7 | IG7 | 1593.3495 | 1858.9078 | ID7 | 2202.6442 | 2382.3567
CGE | Alimentador Santa Rosa | 8 | IG8 | 1858.9078 | 2124.466 | ID8 | 2382.3567 | 2562.0692
CGE | Alimentador Santa Rosa | 9 | IG9 | 2124.466 | 2390.0243 | ID9 | 2562.0692 | 2741.7817
CGE | Alimentador Santa Rosa | 10 | IG10 | 2390.0243 | 2655.5825 | ID10 | 2741.7817 | 2921.4942
CGE | Alimentador Santo Domingo | 1 | IG1 | 0 | 271.7205 | ID1 | 710.6585 | 793.2197
CGE | Alimentador Santo Domingo | 2 | IG2 | 271.7205 | 543.4411 | ID2 | 793.2197 | 875.7809
CGE | Alimentador Santo Domingo | 3 | IG3 | 543.4411 | 815.1616 | ID3 | 875.7809 | 958.342
CGE | Alimentador Santo Domingo | 4 | IG4 | 815.1616 | 1086.8821 | ID4 | 958.342 | 1040.9032
CGE | Alimentador Santo Domingo | 5 | IG5 | 1086.8821 | 1358.6026 | ID5 | 1040.9032 | 1123.4644
CGE | Alimentador Santo Domingo | 6 | IG6 | 1358.6026 | 1630.3232 | ID6 | 1123.4644 | 1206.0256
CGE | Alimentador Santo Domingo | 7 | IG7 | 1630.3232 | 1902.0437 | ID7 | 1206.0256 | 1288.5868
CGE | Alimentador Santo Domingo | 8 | IG8 | 1902.0437 | 2173.7642 | ID8 | 1288.5868 | 1371.148
CGE | Alimentador Santo Domingo | 9 | IG9 | 2173.7642 | 2445.4847 | ID9 | 1371.148 | 1453.7092
CGE | Alimentador Santo Domingo | 10 | IG10 | 2445.4847 | 2717.2053 | ID10 | 1453.7092 | 1536.2703
CGE | Alimentador Sarmiento | 1 | IG1 | 0 | 898.0188 | ID1 | 2838.9486 | 3436.4101
CGE | Alimentador Sarmiento | 2 | IG2 | 898.0188 | 1796.0375 | ID2 | 3436.4101 | 4033.8715
CGE | Alimentador Sarmiento | 3 | IG3 | 1796.0375 | 2694.0563 | ID3 | 4033.8715 | 4631.333
CGE | Alimentador Sarmiento | 4 | IG4 | 2694.0563 | 3592.0751 | ID4 | 4631.333 | 5228.7945
CGE | Alimentador Sarmiento | 5 | IG5 | 3592.0751 | 4490.0939 | ID5 | 5228.7945 | 5826.256
CGE | Alimentador Sarmiento | 6 | IG6 | 4490.0939 | 5388.1126 | ID6 | 5826.256 | 6423.7175
CGE | Alimentador Sarmiento | 7 | IG7 | 5388.1126 | 6286.1314 | ID7 | 6423.7175 | 7021.179
CGE | Alimentador Sarmiento | 8 | IG8 | 6286.1314 | 7184.1502 | ID8 | 7021.179 | 7618.6405
CGE | Alimentador Sarmiento | 9 | IG9 | 7184.1502 | 8082.169 | ID9 | 7618.6405 | 8216.102
CGE | Alimentador Sarmiento | 10 | IG10 | 8082.169 | 8980.1877 | ID10 | 8216.102 | 8813.5635
CGE | Alimentador Socos | 1 | IG1 | 0 | 265.0647 | ID1 | 2234.6843 | 2555.7742
CGE | Alimentador Socos | 2 | IG2 | 265.0647 | 530.1293 | ID2 | 2555.7742 | 2876.8641
CGE | Alimentador Socos | 3 | IG3 | 530.1293 | 795.194 | ID3 | 2876.8641 | 3197.954
CGE | Alimentador Socos | 4 | IG4 | 795.194 | 1060.2587 | ID4 | 3197.954 | 3519.0439
CGE | Alimentador Socos | 5 | IG5 | 1060.2587 | 1325.3234 | ID5 | 3519.0439 | 3840.1338
CGE | Alimentador Socos | 6 | IG6 | 1325.3234 | 1590.388 | ID6 | 3840.1338 | 4161.2237
CGE | Alimentador Socos | 7 | IG7 | 1590.388 | 1855.4527 | ID7 | 4161.2237 | 4482.3135
CGE | Alimentador Socos | 8 | IG8 | 1855.4527 | 2120.5174 | ID8 | 4482.3135 | 4803.4034
CGE | Alimentador Socos | 9 | IG9 | 2120.5174 | 2385.5821 | ID9 | 4803.4034 | 5124.4933
CGE | Alimentador Socos | 10 | IG10 | 2385.5821 | 2650.6467 | ID10 | 5124.4933 | 5445.5832
CGE | Alimentador Sotaqui | 1 | IG1 | 0 | 1132.3135 | ID1 | 1837.3061 | 2220.3045
CGE | Alimentador Sotaqui | 2 | IG2 | 1132.3135 | 2264.6271 | ID2 | 2220.3045 | 2603.3029
CGE | Alimentador Sotaqui | 3 | IG3 | 2264.6271 | 3396.9406 | ID3 | 2603.3029 | 2986.3013
CGE | Alimentador Sotaqui | 4 | IG4 | 3396.9406 | 4529.2541 | ID4 | 2986.3013 | 3369.2998
CGE | Alimentador Sotaqui | 5 | IG5 | 4529.2541 | 5661.5677 | ID5 | 3369.2998 | 3752.2982
CGE | Alimentador Sotaqui | 6 | IG6 | 5661.5677 | 6793.8812 | ID6 | 3752.2982 | 4135.2966
CGE | Alimentador Sotaqui | 7 | IG7 | 6793.8812 | 7926.1947 | ID7 | 4135.2966 | 4518.295
CGE | Alimentador Sotaqui | 8 | IG8 | 7926.1947 | 9058.5083 | ID8 | 4518.295 | 4901.2934
CGE | Alimentador Sotaqui | 9 | IG9 | 9058.5083 | 10190.8218 | ID9 | 4901.2934 | 5284.2918
CGE | Alimentador Sotaqui | 10 | IG10 | 10190.8218 | 11323.1353 | ID10 | 5284.2918 | 5667.2903
CGE | Alimentador Super Pollo | 1 | IG1 | 0 | 1148.4654 | ID1 | 44.8547 | 450.8995
CGE | Alimentador Super Pollo | 2 | IG2 | 1148.4654 | 2296.9308 | ID2 | 450.8995 | 856.9444
CGE | Alimentador Super Pollo | 3 | IG3 | 2296.9308 | 3445.3962 | ID3 | 856.9444 | 1262.9892
CGE | Alimentador Super Pollo | 4 | IG4 | 3445.3962 | 4593.8616 | ID4 | 1262.9892 | 1669.034
CGE | Alimentador Super Pollo | 5 | IG5 | 4593.8616 | 5742.327 | ID5 | 1669.034 | 2075.0789
CGE | Alimentador Super Pollo | 6 | IG6 | 5742.327 | 6890.7924 | ID6 | 2075.0789 | 2481.1237
CGE | Alimentador Super Pollo | 7 | IG7 | 6890.7924 | 8039.2578 | ID7 | 2481.1237 | 2887.1685
CGE | Alimentador Super Pollo | 8 | IG8 | 8039.2578 | 9187.7232 | ID8 | 2887.1685 | 3293.2134
CGE | Alimentador Super Pollo | 9 | IG9 | 9187.7232 | 10336.1886 | ID9 | 3293.2134 | 3699.2582
CGE | Alimentador Super Pollo | 10 | IG10 | 10336.1886 | 11484.6541 | ID10 | 3699.2582 | 4105.303
CGE | Alimentador Tadeo Haenke | 1 | IG1 | 0 | 236.7028 | ID1 | 967.5522 | 1179.646
CGE | Alimentador Tadeo Haenke | 2 | IG2 | 236.7028 | 473.4057 | ID2 | 1179.646 | 1391.7397
CGE | Alimentador Tadeo Haenke | 3 | IG3 | 473.4057 | 710.1085 | ID3 | 1391.7397 | 1603.8335
CGE | Alimentador Tadeo Haenke | 4 | IG4 | 710.1085 | 946.8114 | ID4 | 1603.8335 | 1815.9272
CGE | Alimentador Tadeo Haenke | 5 | IG5 | 946.8114 | 1183.5142 | ID5 | 1815.9272 | 2028.021
CGE | Alimentador Tadeo Haenke | 6 | IG6 | 1183.5142 | 1420.217 | ID6 | 2028.021 | 2240.1147
CGE | Alimentador Tadeo Haenke | 7 | IG7 | 1420.217 | 1656.9199 | ID7 | 2240.1147 | 2452.2085
CGE | Alimentador Tadeo Haenke | 8 | IG8 | 1656.9199 | 1893.6227 | ID8 | 2452.2085 | 2664.3022
CGE | Alimentador Tadeo Haenke | 9 | IG9 | 1893.6227 | 2130.3255 | ID9 | 2664.3022 | 2876.3959
CGE | Alimentador Tadeo Haenke | 10 | IG10 | 2130.3255 | 2367.0284 | ID10 | 2876.3959 | 3088.4897
CGE | Alimentador Talcuna | 1 | IG1 | 0 | 832.9949 | ID1 | 2644.3812 | 2905.3178
CGE | Alimentador Talcuna | 2 | IG2 | 832.9949 | 1665.9898 | ID2 | 2905.3178 | 3166.2544
CGE | Alimentador Talcuna | 3 | IG3 | 1665.9898 | 2498.9847 | ID3 | 3166.2544 | 3427.191
CGE | Alimentador Talcuna | 4 | IG4 | 2498.9847 | 3331.9795 | ID4 | 3427.191 | 3688.1275
CGE | Alimentador Talcuna | 5 | IG5 | 3331.9795 | 4164.9744 | ID5 | 3688.1275 | 3949.0641
CGE | Alimentador Talcuna | 6 | IG6 | 4164.9744 | 4997.9693 | ID6 | 3949.0641 | 4210.0007
CGE | Alimentador Talcuna | 7 | IG7 | 4997.9693 | 5830.9642 | ID7 | 4210.0007 | 4470.9373
CGE | Alimentador Talcuna | 8 | IG8 | 5830.9642 | 6663.9591 | ID8 | 4470.9373 | 4731.8738
CGE | Alimentador Talcuna | 9 | IG9 | 6663.9591 | 7496.954 | ID9 | 4731.8738 | 4992.8104
CGE | Alimentador Talcuna | 10 | IG10 | 7496.954 | 8329.9489 | ID10 | 4992.8104 | 5253.747
CGE | Alimentador Tambo | 1 | IG1 | 0 | 169.8942 | ID1 | 488.7825 | 860.4863
CGE | Alimentador Tambo | 2 | IG2 | 169.8942 | 339.7885 | ID2 | 860.4863 | 1232.1901
CGE | Alimentador Tambo | 3 | IG3 | 339.7885 | 509.6827 | ID3 | 1232.1901 | 1603.8939
CGE | Alimentador Tambo | 4 | IG4 | 509.6827 | 679.577 | ID4 | 1603.8939 | 1975.5977
CGE | Alimentador Tambo | 5 | IG5 | 679.577 | 849.4712 | ID5 | 1975.5977 | 2347.3015
CGE | Alimentador Tambo | 6 | IG6 | 849.4712 | 1019.3655 | ID6 | 2347.3015 | 2719.0053
CGE | Alimentador Tambo | 7 | IG7 | 1019.3655 | 1189.2597 | ID7 | 2719.0053 | 3090.7091
CGE | Alimentador Tambo | 8 | IG8 | 1189.2597 | 1359.154 | ID8 | 3090.7091 | 3462.413
CGE | Alimentador Tambo | 9 | IG9 | 1359.154 | 1529.0482 | ID9 | 3462.413 | 3834.1168
CGE | Alimentador Tambo | 10 | IG10 | 1529.0482 | 1698.9425 | ID10 | 3834.1168 | 4205.8206
CGE | Alimentador Tantehue | 1 | IG1 | 0 | 1157.0038 | ID1 | 991.4812 | 1231.5417
CGE | Alimentador Tantehue | 2 | IG2 | 1157.0038 | 2314.0075 | ID2 | 1231.5417 | 1471.6021
CGE | Alimentador Tantehue | 3 | IG3 | 2314.0075 | 3471.0113 | ID3 | 1471.6021 | 1711.6626
CGE | Alimentador Tantehue | 4 | IG4 | 3471.0113 | 4628.0151 | ID4 | 1711.6626 | 1951.7231
CGE | Alimentador Tantehue | 5 | IG5 | 4628.0151 | 5785.0188 | ID5 | 1951.7231 | 2191.7835
CGE | Alimentador Tantehue | 6 | IG6 | 5785.0188 | 6942.0226 | ID6 | 2191.7835 | 2431.844
CGE | Alimentador Tantehue | 7 | IG7 | 6942.0226 | 8099.0264 | ID7 | 2431.844 | 2671.9044
CGE | Alimentador Tantehue | 8 | IG8 | 8099.0264 | 9256.0301 | ID8 | 2671.9044 | 2911.9649
CGE | Alimentador Tantehue | 9 | IG9 | 9256.0301 | 10413.0339 | ID9 | 2911.9649 | 3152.0253
CGE | Alimentador Tantehue | 10 | IG10 | 10413.0339 | 11570.0377 | ID10 | 3152.0253 | 3392.0858
CGE | Alimentador Tinguiririca | 1 | IG1 | 0 | 589.0954 | ID1 | 834.3254 | 1120.9112
CGE | Alimentador Tinguiririca | 2 | IG2 | 589.0954 | 1178.1908 | ID2 | 1120.9112 | 1407.4971
CGE | Alimentador Tinguiririca | 3 | IG3 | 1178.1908 | 1767.2862 | ID3 | 1407.4971 | 1694.0829
CGE | Alimentador Tinguiririca | 4 | IG4 | 1767.2862 | 2356.3816 | ID4 | 1694.0829 | 1980.6687
CGE | Alimentador Tinguiririca | 5 | IG5 | 2356.3816 | 2945.477 | ID5 | 1980.6687 | 2267.2545
CGE | Alimentador Tinguiririca | 6 | IG6 | 2945.477 | 3534.5724 | ID6 | 2267.2545 | 2553.8403
CGE | Alimentador Tinguiririca | 7 | IG7 | 3534.5724 | 4123.6677 | ID7 | 2553.8403 | 2840.4261
CGE | Alimentador Tinguiririca | 8 | IG8 | 4123.6677 | 4712.7631 | ID8 | 2840.4261 | 3127.0119
CGE | Alimentador Tinguiririca | 9 | IG9 | 4712.7631 | 5301.8585 | ID9 | 3127.0119 | 3413.5977
CGE | Alimentador Tinguiririca | 10 | IG10 | 5301.8585 | 5890.9539 | ID10 | 3413.5977 | 3700.1836
CGE | Alimentador Tipaume | 1 | IG1 | 0 | 900.1063 | ID1 | 770.7121 | 982.0062
CGE | Alimentador Tipaume | 2 | IG2 | 900.1063 | 1800.2125 | ID2 | 982.0062 | 1193.3004
CGE | Alimentador Tipaume | 3 | IG3 | 1800.2125 | 2700.3188 | ID3 | 1193.3004 | 1404.5945
CGE | Alimentador Tipaume | 4 | IG4 | 2700.3188 | 3600.4251 | ID4 | 1404.5945 | 1615.8887
CGE | Alimentador Tipaume | 5 | IG5 | 3600.4251 | 4500.5314 | ID5 | 1615.8887 | 1827.1828
CGE | Alimentador Tipaume | 6 | IG6 | 4500.5314 | 5400.6376 | ID6 | 1827.1828 | 2038.477
CGE | Alimentador Tipaume | 7 | IG7 | 5400.6376 | 6300.7439 | ID7 | 2038.477 | 2249.7711
CGE | Alimentador Tipaume | 8 | IG8 | 6300.7439 | 7200.8502 | ID8 | 2249.7711 | 2461.0652
CGE | Alimentador Tipaume | 9 | IG9 | 7200.8502 | 8100.9565 | ID9 | 2461.0652 | 2672.3594
CGE | Alimentador Tipaume | 10 | IG10 | 8100.9565 | 9001.0627 | ID10 | 2672.3594 | 2883.6535
CGE | Alimentador Trebulco | 1 | IG1 | 0 | 879.4665 | ID1 | 1916.4611 | 2359.559
CGE | Alimentador Trebulco | 2 | IG2 | 879.4665 | 1758.9331 | ID2 | 2359.559 | 2802.6569
CGE | Alimentador Trebulco | 3 | IG3 | 1758.9331 | 2638.3996 | ID3 | 2802.6569 | 3245.7548
CGE | Alimentador Trebulco | 4 | IG4 | 2638.3996 | 3517.8661 | ID4 | 3245.7548 | 3688.8527
CGE | Alimentador Trebulco | 5 | IG5 | 3517.8661 | 4397.3326 | ID5 | 3688.8527 | 4131.9506
CGE | Alimentador Trebulco | 6 | IG6 | 4397.3326 | 5276.7992 | ID6 | 4131.9506 | 4575.0485
CGE | Alimentador Trebulco | 7 | IG7 | 5276.7992 | 6156.2657 | ID7 | 4575.0485 | 5018.1464
CGE | Alimentador Trebulco | 8 | IG8 | 6156.2657 | 7035.7322 | ID8 | 5018.1464 | 5461.2443
CGE | Alimentador Trebulco | 9 | IG9 | 7035.7322 | 7915.1988 | ID9 | 5461.2443 | 5904.3422
CGE | Alimentador Trebulco | 10 | IG10 | 7915.1988 | 8794.6653 | ID10 | 5904.3422 | 6347.4401
CGE | Alimentador Tutuquen | 1 | IG1 | 0 | 0.00076655 | ID1 | 2812.1815 | 3482.6108
CGE | Alimentador Tutuquen | 2 | IG2 | 0.00076655 | 0.0015331 | ID2 | 3482.6108 | 4153.0401
CGE | Alimentador Tutuquen | 3 | IG3 | 0.0015331 | 0.0022996 | ID3 | 4153.0401 | 4823.4694
CGE | Alimentador Tutuquen | 4 | IG4 | 0.0022996 | 0.0030662 | ID4 | 4823.4694 | 5493.8987
CGE | Alimentador Tutuquen | 5 | IG5 | 0.0030662 | 0.0038327 | ID5 | 5493.8987 | 6164.328
CGE | Alimentador Tutuquen | 6 | IG6 | 0.0038327 | 0.0045993 | ID6 | 6164.328 | 6834.7573
CGE | Alimentador Tutuquen | 7 | IG7 | 0.0045993 | 0.0053658 | ID7 | 6834.7573 | 7505.1866
CGE | Alimentador Tutuquen | 8 | IG8 | 0.0053658 | 0.0061324 | ID8 | 7505.1866 | 8175.6159
CGE | Alimentador Tutuquen | 9 | IG9 | 0.0061324 | 0.006899 | ID9 | 8175.6159 | 8846.0451
CGE | Alimentador Tutuquen | 10 | IG10 | 0.006899 | 0.0076655 | ID10 | 8846.0451 | 9516.4744
CGE | Alimentador Vaqueria | 1 | IG1 | 0 | 500.9 | ID1 | 164 | 305.183
CGE | Alimentador Vaqueria | 2 | IG2 | 500.9 | 1001.8 | ID2 | 305.183 | 446.366
CGE | Alimentador Vaqueria | 3 | IG3 | 1001.8 | 1502.7 | ID3 | 446.366 | 587.549
CGE | Alimentador Vaqueria | 4 | IG4 | 1502.7 | 2003.6 | ID4 | 587.549 | 728.732
CGE | Alimentador Vaqueria | 5 | IG5 | 2003.6 | 2504.5 | ID5 | 728.732 | 869.915
CGE | Alimentador Vaqueria | 6 | IG6 | 2504.5 | 3005.4 | ID6 | 869.915 | 1011.098
CGE | Alimentador Vaqueria | 7 | IG7 | 3005.4 | 3506.3 | ID7 | 1011.098 | 1152.281
CGE | Alimentador Vaqueria | 8 | IG8 | 3506.3 | 4007.2 | ID8 | 1152.281 | 1293.464
CGE | Alimentador Vaqueria | 9 | IG9 | 4007.2 | 4508.1 | ID9 | 1293.464 | 1434.647
CGE | Alimentador Vaqueria | 10 | IG10 | 4508.1 | 5009 | ID10 | 1434.647 | 1575.83
CGE | Alimentador Vicente Mendez | 1 | IG1 | 0 | 258.788 | ID1 | 3606.0441 | 4220.7709
CGE | Alimentador Vicente Mendez | 2 | IG2 | 258.788 | 517.576 | ID2 | 4220.7709 | 4835.4978
CGE | Alimentador Vicente Mendez | 3 | IG3 | 517.576 | 776.3639 | ID3 | 4835.4978 | 5450.2246
CGE | Alimentador Vicente Mendez | 4 | IG4 | 776.3639 | 1035.1519 | ID4 | 5450.2246 | 6064.9515
CGE | Alimentador Vicente Mendez | 5 | IG5 | 1035.1519 | 1293.9399 | ID5 | 6064.9515 | 6679.6784
CGE | Alimentador Vicente Mendez | 6 | IG6 | 1293.9399 | 1552.7279 | ID6 | 6679.6784 | 7294.4052
CGE | Alimentador Vicente Mendez | 7 | IG7 | 1552.7279 | 1811.5158 | ID7 | 7294.4052 | 7909.1321
CGE | Alimentador Vicente Mendez | 8 | IG8 | 1811.5158 | 2070.3038 | ID8 | 7909.1321 | 8523.859
CGE | Alimentador Vicente Mendez | 9 | IG9 | 2070.3038 | 2329.0918 | ID9 | 8523.859 | 9138.5858
CGE | Alimentador Vicente Mendez | 10 | IG10 | 2329.0918 | 2587.8798 | ID10 | 9138.5858 | 9753.3127
CGE | Alimentador Vista Hermosa | 1 | IG1 | 0 | 800 | ID1 | 869.0533 | 1405.639
CGE | Alimentador Vista Hermosa | 2 | IG2 | 800 | 1600 | ID2 | 1405.639 | 1942.2247
CGE | Alimentador Vista Hermosa | 3 | IG3 | 1600 | 2400 | ID3 | 1942.2247 | 2478.8105
CGE | Alimentador Vista Hermosa | 4 | IG4 | 2400 | 3200 | ID4 | 2478.8105 | 3015.3962
CGE | Alimentador Vista Hermosa | 5 | IG5 | 3200 | 4000 | ID5 | 3015.3962 | 3551.9819
CGE | Alimentador Vista Hermosa | 6 | IG6 | 4000 | 4800 | ID6 | 3551.9819 | 4088.5676
CGE | Alimentador Vista Hermosa | 7 | IG7 | 4800 | 5600 | ID7 | 4088.5676 | 4625.1534
CGE | Alimentador Vista Hermosa | 8 | IG8 | 5600 | 6400 | ID8 | 4625.1534 | 5161.7391
CGE | Alimentador Vista Hermosa | 9 | IG9 | 6400 | 7200 | ID9 | 5161.7391 | 5698.3248
CGE | Alimentador Vista Hermosa | 10 | IG10 | 7200 | 8000 | ID10 | 5698.3248 | 6234.9106
CGE | Alimentador Yerbas Buenas | 1 | IG1 | 0 | 900.6206 | ID1 | 987.5557 | 1459.002
CGE | Alimentador Yerbas Buenas | 2 | IG2 | 900.6206 | 1801.2411 | ID2 | 1459.002 | 1930.4484
CGE | Alimentador Yerbas Buenas | 3 | IG3 | 1801.2411 | 2701.8617 | ID3 | 1930.4484 | 2401.8947
CGE | Alimentador Yerbas Buenas | 4 | IG4 | 2701.8617 | 3602.4822 | ID4 | 2401.8947 | 2873.3411
CGE | Alimentador Yerbas Buenas | 5 | IG5 | 3602.4822 | 4503.1028 | ID5 | 2873.3411 | 3344.7874
CGE | Alimentador Yerbas Buenas | 6 | IG6 | 4503.1028 | 5403.7233 | ID6 | 3344.7874 | 3816.2338
CGE | Alimentador Yerbas Buenas | 7 | IG7 | 5403.7233 | 6304.3439 | ID7 | 3816.2338 | 4287.6801
CGE | Alimentador Yerbas Buenas | 8 | IG8 | 6304.3439 | 7204.9645 | ID8 | 4287.6801 | 4759.1265
CGE | Alimentador Yerbas Buenas | 9 | IG9 | 7204.9645 | 8105.585 | ID9 | 4759.1265 | 5230.5728
CGE | Alimentador Yerbas Buenas | 10 | IG10 | 8105.585 | 9006.2056 | ID10 | 5230.5728 | 5702.0192
CGE | Alimentador Ñancul | 1 | IG1 | 0 | 853.1426 | ID1 | 1735.8943 | 2022.692
CGE | Alimentador Ñancul | 2 | IG2 | 853.1426 | 1706.2852 | ID2 | 2022.692 | 2309.4897
CGE | Alimentador Ñancul | 3 | IG3 | 1706.2852 | 2559.4278 | ID3 | 2309.4897 | 2596.2874
CGE | Alimentador Ñancul | 4 | IG4 | 2559.4278 | 3412.5703 | ID4 | 2596.2874 | 2883.0851
CGE | Alimentador Ñancul | 5 | IG5 | 3412.5703 | 4265.7129 | ID5 | 2883.0851 | 3169.8829
CGE | Alimentador Ñancul | 6 | IG6 | 4265.7129 | 5118.8555 | ID6 | 3169.8829 | 3456.6806
CGE | Alimentador Ñancul | 7 | IG7 | 5118.8555 | 5971.9981 | ID7 | 3456.6806 | 3743.4783
CGE | Alimentador Ñancul | 8 | IG8 | 5971.9981 | 6825.1407 | ID8 | 3743.4783 | 4030.276
CGE | Alimentador Ñancul | 9 | IG9 | 6825.1407 | 7678.2833 | ID9 | 4030.276 | 4317.0737
CGE | Alimentador Ñancul | 10 | IG10 | 7678.2833 | 8531.4258 | ID10 | 4317.0737 | 4603.8714

## PMGDs
Distribuidora | Alimentador | Subestacion | Nombre_PMGD | Tecnologia | Potencia
CEC | Laguna | Teno | PMGD José Soler Mallafré de propiedad de PFV Santa Laura SpA. |  | 1.4
CEC | Laguna | Teno | PMGD El Cerezo |  | 3
CEC | Los Niches |  | PMGD Cordillerilla | Fotovoltaico | 1.4
CEC | Los Niches |  | PMGD San Emilio | Fotovoltaico | 3
CEC | Los Queñes | Teno | PMGD La Montaña I |  | 3
CEC | Los Queñes | Teno | PMGD La Montaña II |  | 1.9
CEC | Morza |  | PMGD El Picurio | Fotovoltaico | 3
CEC | Morza |  | PMGD El Condor | Fotovoltaico | 1.4
COOPELAN | Mampil | Mampil | PMGD LOS PADRES
COOPELAN | Rarinco |  | PMGD SANTA ISABEL
COOPELAN | Rarinco |  | PMGD MELO
COOPELAN | Rarinco |  | PMGD CALIBORO
COOPELAN | Rarinco |  | PMGD DIUTO
COPELEC | Bulnes |  | PMGD Venturada
COPELEC | Cantarrana |  | PMGD Meco Chillan
COPELEC | Cato |  | PMGD Condor Santa Rita
COPELEC | Confluencia |  | PMGD Huape
COPELEC | Hualte |  | PMGD El Cernicalo
COPELEC | Las Brisas |  | PMGD Las Palomas
COPELEC | Las Brisas |  | PMGD Las Tortolas
COPELEC | Las Brisas |  | PMGD El Piuquen
COPELEC | Ninquihue |  | PMGD Santa Ester 15
COPELEC | Ninquihue |  | PMGD San Jose
COPELEC | San Carlos SE Chillan |  | PMGD Orion
COPELEC | San Carlos SE San Carlos |  | PMGD Las Codornices
COPELEC | San Carlos SE San Carlos |  | PMGD Santa Luisa
COPELEC | San Carlos SE San Carlos |  | PMGD San Carlos
COPELEC | San Nicolas |  | PMGD Las Lechuzas
COPELEC | San Nicolas |  | PMGD Cocharcas 2
CRELL | Feria |  | Canelo II
CRELL | Puerto Varas |  | Canelo I
ENEL | Aguas Claras | Lo Boza | Sol de Septiembre | Fotovoltaica | 9
ENEL | Chena | Santa Marta | Trebal Solar | Fotovoltaica | 3
ENEL | Chena | Sta Marta | Plomo | Fotovoltaica | 0.9
ENEL | Chorrillos | Lo Boza | Lipangue | Fotovoltaica | 3
ENEL | Chorrillos | Lo Boza | Chorrillos I | Fuel oil/Diésel | 3
ENEL | Cordillera | Lo Boza | AGNIDIESEL | Fuel oil/Diésel | 3
ENEL | Emos Nº2 | Santa Marta | El Trebal | Biomasa | 8.1
ENEL | Huechún | El Manzano | La Quinta Solar | Fotovoltaica | 3
ENEL | Huechún | El Manzano | CVE Group | Fotovoltaica | 3
ENEL | Ictinos | La Reina | TechosdeAltamira | Fotovoltaica | 0.15
ENEL | La Blanca | Maipú | PV CINTAC | Fotovoltaica | 2.77
ENEL | La Montaña | Batuco | La Siembra | Fotovoltaica | 1
ENEL | La Posada | Los Dominicos | Hidroarrayán 1 | Hidro | 1.4
ENEL | Libertadores | Chacabuco | Aggreko 01 | Fuel oil/Diésel | 3
ENEL | Los Copihues | San Joaquin | Berlioz | Fuel oil/Diésel | 3
ENEL | Maulén | Chacabuco | ICB | Fotovoltaica | 0.3
ENEL | Ovejería | El Manzano | Ovejería | Fotovoltaica | 9
ENEL | Ovejería | El Manzano | El Litre Solar 2 | Fotovoltaica | 9
ENEL | Palmilla | Quilicura | Eteresol | Fuel oil/Diésel | 0.75
ENEL | Parinacota | Lo Boza | Lo Boza | Fotovoltaica | 1.07
ENEL | Polpaico | Punta Peuco | San Francisco | Fotovoltaica | 3
ENEL | Polpaico | Punta Peuco | Til Til | Fotovoltaica | 3
ENEL | Polpaico | Punta Peuco | Santa Inés Solar | Fotovoltaica | 3
ENEL | Portezuelo | Batuco | Valle de la luna II | Fotovoltaica | 3
ENEL | Quillagua | La Reina | Social Energy | Fotovoltaica | 0.003
ENEL | Recabarren | Alonso de Cordova | UTFSM Vitacura | Fotovoltaica | 0.125
ENEL | Rungue | Rungue | HanwaqCells | Fotovoltaica | 2.5
FRONTEL | Alimentador A107 Santa Rosa |  | Lebu III
FRONTEL | Alimentador A109 Cabrero-Bulnes |  | Orafti
FRONTEL | Alimentador A109 Cabrero-Bulnes |  | El Resplandor (Cabrero II)
FRONTEL | Alimentador A110 Cabrero Yumbel |  | PMGD Diesel Yumbel
FRONTEL | Alimentador A111 Cabrero- Salto del laja |  | cortijo III
FRONTEL | Alimentador A125 La fortuna |  | PMGD Lebu (S)
FRONTEL | Alimentador A125 La fortuna |  | PMGD Arrebol
FRONTEL | Alimentador A Los Alamos |  | Raki
FRONTEL | Alimentador A Los Alamos |  | Huajache
FRONTEL | Alimentador A103 Carampangue |  | Las Peñas
FRONTEL | Alimentador A204 Negrete Renaico |  | Fulgor
FRONTEL | Alimentador A213 Curacautín Lonquimay_ConCNT |  | Curacautín
FRONTEL | Alimentador A213 Curacautín Lonquimay_ConCNT |  | Lonquimay
FRONTEL | Alimentador A213 Curacautín Lonquimay_ConCNT |  | El Agrio
FRONTEL | Alimentador A219 Pitrufquén Gorbea |  | Donguil
FRONTEL | Alimentador A223 Negrete Mulchén |  | Bureo
FRONTEL | Alimentador A223 Negrete Mulchén |  | El Nogal
FRONTEL | Alimentador A223 Negrete Mulchén |  | Munilque 1
FRONTEL | Alimentador A223 Negrete Mulchén |  | Munilque 2
FRONTEL | Alimentador A231 Pitrufquén Toltén |  | Maisan
FRONTEL | Alimentador A232 Pitrufquén Freire |  | Allipén
FRONTEL | Alimentador A233 Picoltué Santa Bárbara |  | Boldos
FRONTEL | Alimentador A234 Picoltué Mulchén_bal |  | Diésel Picoltué
FRONTEL | Alimentador A234 Picoltué Mulchén_bal |  | El Brinco
FRONTEL | Alimentador A234 Picoltué Mulchén_bal |  | La Bifurcada
FRONTEL | Alimentador A234 Picoltué Mulchén_bal |  | Alto La Viña
FRONTEL | Alimentador A234 Picoltué Mulchén_bal |  | El Atajo
FRONTEL | Alimentador A234 Picoltué Mulchén_bal |  | El Rincón
FRONTEL | Alimentador A234 Picoltué Mulchén_bal |  | Mulchén
FRONTEL | Alimentador A236 Los Sauces Lumaco |  | Diésel Los Sauces
FRONTEL | Alimentador A236 Los Sauces Lumaco |  | Aromos
FRONTEL | Alimentador A246 Las Delicias |  | Sol de Santa Ines
FRONTEL | Alimentador A247 Alto Bio Bio |  | Boquiamargo
FRONTEL | Alimentador A247 Alto Bio Bio |  | El Mirador
FRONTEL | Alimentador A249 Las Hortensias |  | El Canelo
FRONTEL | Alimentador A249 Las Hortensias |  | El Manzano
FRONTEL | Alimentador A249 Las Hortensias |  | Truful Truful
FRONTEL | Alimentador A252 Campo de Marte |  | Aromos
FRONTEL | Alimentador A252 Campo de Marte |  | Diesel Los Sauces
SAESA | Alimentador A303 Panguipulli Pullinque |  | Panguipulli
SAESA | Alimentador A303 Panguipulli Pullinque |  | PMGD 3
SAESA | Alimentador A303 Panguipulli Pullinque |  | PMGD 4
SAESA | Alimentador A303 Panguipulli Pullinque |  | PMGD 5
SAESA | Alimentador A309 Pichirropulli Futrono |  | Doña Hilda
SAESA | Alimentador A309 Pichirropulli Futrono |  | Las Flores
SAESA | Alimentador A309 Pichirropulli Futrono |  | Muchi
SAESA | Alimentador A319 Panguipulli |  | Piutel
SAESA | Alimentador A332 Coñaripe Liquiñe |  | Tranquil
SAESA | Alimentador A402 Aldea Campesina |  | PRP Aldea Campesina
SAESA | Alimentador A407 German Hube |  | Gami
SAESA | Alimentador A411 Rapaco |  | PRP Rapaco
SAESA | Alimentador A424 Los Negros |  | PRP Los Negros
SAESA | Alimentador A452 Con Con |  | PRP Chifin
SAESA | Alimentador A457 Rio Bueno |  | PRP Tambores
SAESA | Alimentador A475 Chifin |  | PRP Chifin
SAESA | Alimentador A477 Futahuente |  | PMGD Pichilonco
SAESA | Alimentador A477 Futahuente |  | PMGD 3
SAESA | Alimentador A477 Futahuente |  | PMGD 4
SAESA | Alimentador A477 Futahuente |  | PMGD 5
SAESA | Alimentador A478 Chiscaihue |  | PMGD Corrales
SAESA | Alimentador A478 Chiscaihue |  | PMGD Pehui
SAESA | Alimentador A478 Chiscaihue |  | PMGD 4
SAESA | Alimentador A478 Chiscaihue |  | PMGD 5
SAESA | Alimentador A504 Puerto Varas 2 |  | HESA
SAESA | Alimentador A513 Chacao |  | Ciruelillo
SAESA | Alimentador A530 Tepual |  | Lagunitas
SAESA | Alimentador A533 Chonchi Rural |  | Collil
SAESA | Alimentador A534 Chonchi Centro |  | Dongo
SAESA | Alimentador A542 Antihual |  | PMGD 2
SAESA | Alimentador A542 Antihual |  | PMGD 3
SAESA | Alimentador A542 Antihual |  | PMGD 4
SAESA | Alimentador A542 Antihual |  | PMGD 5
SAESA | Alimentador A562 Chonchi Notuco |  | Almendrado
SAESA | Alimentador A563 Panitao |  | Bluegate
SAESA | Alimentador A563 Panitao |  | Calfuco
SAESA | Alimentador A563 Panitao |  | Rio Azul
SAESA | Alimentador A570 Alerce |  | PMGD Alerce
SAESA | Alimentador A570 Alerce |  | PMGD Calafate
SAESA | Alimentador A570 Alerce |  | PMGD 4
SAESA | Alimentador A570 Alerce |  | PMGD 5
SAESA | Alimentador A701 Armazones |  | Armzones
SAESA | Alimentador A702 Observatorio Paranal |  | Paranal
LUZ OSORNO | Alimentador A405 Lago Ranco |  | Maria Elena
LUZ OSORNO | Alimentador A405 Lago Ranco |  | PMGD 3
LUZ OSORNO | Alimentador A405 Lago Ranco |  | PMGD 4
LUZ OSORNO | Alimentador A405 Lago Ranco |  | PMGD 5
LUZ OSORNO | Alimentador A428 Los Puentes |  | PMGD 2
LUZ OSORNO | Alimentador A428 Los Puentes |  | PMGD 3
LUZ OSORNO | Alimentador A428 Los Puentes |  | PMGD 4
LUZ OSORNO | Alimentador A428 Los Puentes |  | PMGD 5
EEPA | Alimentador El Rodeo |  | PMGD Los Bajos
EEPA | Alimentador Camilo Henriquez |  | PMGD Eyzaguirre
CGE | Abate Molina | Villa Alegre | Parque FV Villa Alegre | Fotovoltaico | 9
CGE | Aeródromo | Panguilemo | Parque Fotovoltaico Las Perdices | Fotovoltaica | 3
CGE | Aeródromo | Panguilemo | Parque Panguilemo | Fotovoltaica | 6
CGE | Ajial | Parral | Bicentenario | Fotovoltaico | 3
CGE | Algarrobo | Cerrillos | Las Terrazas | Fotovoltaico | 3
CGE | Alicahue | Cabildo | Proyecto Alicahue Solar | Fotovoltaico | 3
CGE | Alicahue | Cabildo | Parque Solar FV El Quemado | Fotovoltaico | 3
CGE | Alicahue | Cabildo | Esfena | Fotovoltaico | 6
CGE | Alico | San Carlos | PMGD Mutupin | Fotovoltaico | 9
CGE | Almagro | Santa Elvira | Elvira V (La Palma) | Solar | 9
CGE | Almendro | Loreto | Acacia Solar | Fotovoltaica | 3
CGE | Alto Molle | Alto Hospicio | Central Santa Rosa | Hidro | 1
CGE | Arboleda | Lihueimo | Planta Biogás Santa Irene | Biogás | 0.5
CGE | Arenal | Piduco | Erinome | Fotovoltaico | 3
CGE | Argomedo | Quinta de Tilcoco | FV GR Quinta | Fotovoltaico | 8
CGE | Astillas | Vallenar | FV GR Astillas | Fotovoltaica | 9
CGE | Bodega | Hernan Fuentes | Valle Solar Este 2 | Fotovotaica | 9
CGE | Boro | Alto Hospicio | El Toro | Hidro | 1
CGE | Boro | Alto Hospicio | Alto Hospicio | Hidro | 1
CGE | Botalcura | San Rafael | PFV Los Patos | Fotovoltaico | 3
CGE | Bramador | Copiapo | Parque La Travesía | Fotovoltaico | 9
CGE | Calleuque | La Esperanza | PF La Esperanza II | Fotovoltaico | 9
CGE | CAMISA | Salamanca | Chuchiñí | Fotovoltaico | 3
CGE | Cantillana | Alhue | GR Alhue II | Fotovoltaico | 3
CGE | Casas Viejas | Puente Alto | Central Las Vertientes | Hidro | 2
CGE | Centenario | La Palma | Parque FV Santa Fe | Fotovoltaico | 9
CGE | Centenario | La Palma | PFV El Tiuque | Fotovoltaico | 1.5
CGE | Cerro la Ballena | Puente Alto | Central El Llano | Hidro | 2
CGE | Chalinga | Salamanca | Chalinga Solar | Fotovoltaico | 3
CGE | Champa | Hospital | Parque Cantillana | Fotovoltaico | 9
CGE | Chancon | Tuniche | Parque FV Chancon | Fotovoltaico | 3
CGE | Chancon | Tuniche | PFV Santa Emilia | Fotovoltaico | 9
CGE | Chepica | Paniahue | Parque Condor Chépica | Fotovoltaica | 3
CGE | Chepica | Paniahue | Chepica (Chepica 2) | Fotovoltaica | 3
CGE | Chorombo | Bollenar | PFV El Queltehue | Fotovoltaico | 3
CGE | Chorombo | Bollenar | PFV El Pilpen | Fotovoltaico | 3
CGE | Chorrillos | Calama | Calama Solar 1 S.A. | Fotovoltaico | 9
CGE | Ciudad | Combarbala | Lomas Coloradas | Fotovoltaico | 2
CGE | Ciudad | Combarbala | Casas Blancas | Fotovoltaico | 2
CGE | Codegua | Graneros | PSF Candelaria | Fotovoltaico | 3
CGE | Codegua | Graneros | Francisco Solar | Fotovoltaico | 3
CGE | Codegua | Graneros | FV Luders Solar | Fotovoltaico | 3
CGE | Coelemu | Tome | Central Cogeneración Coelemu | Biomasa | 7
CGE | Copihue | Retiro | PFV Los Gorriones | Fotovoltaico | 3
CGE | Corneche | La Manga | Nilhué (2) | Fotovoltaico | 3
CGE | Correntoso | Villarica | PMGD Molinera Villarrica | Hidro | 1
CGE | Cunaco | Chacahuin | Ciprés XXIV | Fotovoltaico | 9
CGE | Curacavi | Curacavi | Los Girasoles | Fotovoltaica | 3
CGE | Curacavi | Curacavi | Parque - Condor Curacaví II | Fotovoltaica | 3
CGE | Delta | Ovalle | Parque Solar Fotovoltaico Talhuén | Fotovoltaica | 3
CGE | Delta | Ovalle | Parque Fotovoltaico Alturas de Ovalle | Fotovoltaica | 6
CGE | Delta | Ovalle | Aegiceras | Fotovoltaica | 9
CGE | Desiderio Guzman | Penco | Biogas Los Pinos | Desechos | 6
CGE | Diego de Almagro | Diego de Almagro | Diego Almagro Solar | Fotovoltaica | 8
CGE | Docamavida | Hualañe | La Foresta | Fotovoltaico | 3
CGE | Domeyko | Incahuasi | Santa Cecilia | Fotovoltaica | 3
CGE | Doñihue | Lo Miranda | FV Doñihue | Fotovoltaico | 8
CGE | Doñihue | Lo Miranda | EA SF Doñihue | Fotovoltaico | 2.8
CGE | El Arrozal | Tuniche | Parque FV Los Libertadores | Fotovoltaico | 8
CGE | El Barco | Lihueimo | Parque Colchagua | Solar | 2.7
CGE | San Clemente | El Canelo | Quinantu Solar | Fotovoltaico | 9
CGE | El Carmen | Las Cabras | Los Lagos X | Fotovoltaico | 2.2
CGE | El Carmen | Las Cabras | Adele 1 | Fotovoltaico | 2.99
CGE | El Carmen | Las Cabras | Las Pampas | Biogas | 0.4
CGE | El Estero | El Manzano | PS Don Eugenio | Fotovoltaico | 3
CGE | El Estero | El Manzano | Queule | Fotovoltaico | 6.9
CGE | El Estero | El Manzano | El Manzano II | Fotovoltaico | 2.7
CGE | El Guindal | Machali | La Compañía II | Hidro | 5
CGE | El Hinojo | Punitaqui | Algarrobo | Fotovoltaica | 9
CGE | El Membrillo | Santa Rosa | GR Santa Rosa | Fotovoltaico | 9
CGE | El Membrillo | Santa Rosa | Parque Alhué | Fotovoltaico | 6
CGE | El Palqui |  | La Paloma | Hidro | 5
CGE | El Prado | La Manga | Proyecto FV La Manga I | Fotovoltaica | 3
CGE | El Prado | La Manga | Lomba | Fotovoltaica | 8.3
CGE | El Prado | La Manga | Cantera-B | Fotovoltaica | 2.9
CGE | El Quelmén | Teno | FV Teno Uno | Fotovoltaico | 9
CGE | El Quelmén | Teno | SGT Milan-A | Fotovoltaico | 2.99
CGE | El Salar | El Salado | FV Salado Uno | Fotovoltaica | 9
CGE | El Turco | Leyda | Ermitaño | Diésel | 3
CGE | El Turco | Leyda | Sepultura | Diésel | 3
CGE | El Turco | Leyda | TREBO | Fotovoltaico | 2.97
CGE | Emos Malloco | Malloco | El Guanaco Solar I (y ampliación) | Fotovoltaico | 9
CGE | Entel Ariztía | Las Arañas | ALBA E | Fotovoltaico | 2.8
CGE | Entre Rios | Molina | FV Molina | Fotovoltaico | 9
CGE | Eyzaguirre | San Bernardo | Biogas Lepanto | Gas Natural | 2
CGE | Eyzaguirre | San Bernardo | Los Morros | Hidro | 3
CGE | Florida | Calama | San Juan Solar II | Fotovoltaico | 9
CGE | Florida | Calama | San Juan Solar V | Fotovoltaico | 9
CGE | Gabriela Mistral | Vicuña | Planta Fotovoltaica Tambo Real | Fotovoltaico | 3
CGE | German Riesco | San Vicente | FV Santa Amelia | Fotovoltaico | 3
CGE | German Riesco | San Vicente | PVP La Muralla | Fotovoltaico | 2.5
CGE | Grecia | Calama | Amaro II | Fotovoltaica | 9
CGE | Guadalao | Portezuelo | Parque FV Portezuelo | Fotovoltaico | 3
CGE | Guadalao | Portezuelo | Vituco 2B | Fotovoltaico | 3
CGE | Guadalao | Portezuelo | Fotovoltaico Guadalao | Fotovoltaico | 3
CGE | Hornitos | Los Loros | Don Alfonso | Fotovoltaico | 0.32
CGE | Hornitos | Los Loros | Malaquita Solar 2 | Fotovoltaico | 9
CGE | Hospital | Ovalle | Las Mollacas | Fotovoltaica | 3
CGE | Hospital | Ovalle | Las Chimba Bis | Fotovoltaica | 3
CGE | Hospital | Ovalle | Anisillo | Fotovoltaica | 9
CGE | Huaquelon | Punitaqui | Planta Solar Divisadero | Fotovoltaica | 3
CGE | Huaquelon | Punitaqui | Expansion Parque Solar Divisadero | Fotovoltaica | 0.4
CGE | Huemul | Chimbarongo | Parque FV Chimbarongo | Fotovoltaica | 3
CGE | Huemul | Chimbarongo | El Membrillo | Fotovoltaica | 3
CGE | Huente Canela | Illapel | Bellavista Reingreso | Fotovoltaico | 3
CGE | Huente Canela | Illapel | Parque Solar Cuz Cuz | Fotovoltaico | 3
CGE | Humeres | Cabildo | Planta Fotovoltaica Fortuna Uno | Fotovoltaico | 3
CGE | Humeres | Cabildo | Los Paltos (Parque FV La Fortuna Dos (Reingreso)) | Fotovoltaico | 2.99
CGE | Industrial | Combarbalá | PSF El Salitral | Fotovoltaico | 8.4
CGE | Irarrazaval | Andalien | Planta de Biogás Copiulemu | Biogas | 1
CGE | Javiera Carrera | Buin | FV Javiera Carrera | Fotovoltaico | 9
CGE | La Colonia | Fátima | PSF Horizonte | Fotovoltaico | 6
CGE | La Compañía | Graneros | La Blanquina I | Fotovoltaica | 9
CGE | La Estrella | Marchigue | PFV Las Torcazas | Fotovoltaica | 3
CGE | La Fortuna | Molina | Gx PMGD Planta de Biogás Molina | Biogás-Termo | 1
CGE | La Fuentecilla | San Vicente | La Tenca | Fotovoltaico | 9
CGE | La Higuera | Incahuasi | Punta Baja Solar I | Fotovoltaica | 2
CGE | La Ligua | Quinquimo | Parque Fotovoltaico La Ligua (Reingreso) | Fotovoltaico | 3
CGE | La Mona | El Avellano | La Mona | Fotovoltaico | 9
CGE | La Rosa | Las Cabras | Margarita Cuatro - El Castaño | Fotovoltaico | 9
CGE | Lagunillas | Loma Colorada | Cogeneración reemplazo Caldera | Biomasa | 3
CGE | Laja | El Avellano | Planta de Biogás HBS Energía | Biogás-Termo | 1
CGE | Laja | El Avellano | HBS GNLn 3,5 MW | Gas Natural | 3.5
CGE | Las Brisas | Padre Hurtado | Citrino | Fotovoltaico | 3
CGE | Las Chacras | La Esperanza | FV Las Chacras Solar II | Fotovoltaico | 3
CGE | Las Mercedes | Chumaquito | Las Mercedes I | Fotovoltaico | 3
CGE | Las Nieves | Rengo | FV BU GR Rinconada | Fotovoltaico | 8
CGE | Las Rojas | Marquesa | Las Rojas Solar | Fotovoltaico | 3
CGE | Lecaros | Rosario | PSF Santa Isabel | Fotovoltaico | 9
CGE | Licura | Duqueco | PMGD Agricola Ancali | Desechos | 2
CGE | Licura | Duqueco | Sanbar G IV | Fotovoltaico | 2.6
CGE | Licura | Duqueco | Cinco G Sanbar | Fotovoltaico | 9
CGE | LIMARI | CHILLAN | Chillán Solar I.1 | Fotovoltaico | 9
CGE | Litueche | Quelentaro | Parque Eólico Ucuquer | Eólica | 8
CGE | Litueche | Quelentaro | Pilpilén | Fotovoltaico | 3
CGE | Lo Sierra | Santa Rosa | PSF Lo Sierra | Fotovoltaico | 3
CGE | Lo Sierra | Santa Rosa | PSF Don Andronico | Fotovoltaico | 2.97
CGE | Lolenco | Curacavi | Casabermeja (Ex Los Limones) (Reingreso) | Fotovoltaico | 7
CGE | Longotoma | Quinquimo | Proyecto Fotovoltaico Ariztia 2015 | Fotovoltaica | 3
CGE | Lontue | Molina | PMGD Paraguay (Los Hornos) | Diésel/Fuel Oil | 9
CGE | Lontue | Molina | Generadora Mostos del Pacifico | Fotovoltaico | 1
CGE | Loreto | Malloco | Parque Cóndor Peñaflor | Fotovoltaico | 3
CGE | Los Cisnes | El Manzano | Luna | Fotovoltaico | 3
CGE | Los Coipos | Parronal | PMGD Peralillo | Fotovoltaico | 3
CGE | Los Cristales | Illapel | Canesa Solar I | Fotovoltaico | 3
CGE | Los Cristales | Illapel | Canelillo X | Fotovoltaico | 3
CGE | Los Cristales | Illapel | Fotovoltaica Las Cocinillas (Reingreso) | Fotovoltaico | 3
CGE | Los Libertadores | El Paico | Altos del Paico | Fotovoltaico | 2
CGE | Los Libertadores | El Paico | PMGD Mallarauco | Hidro | 3
CGE | Los Libertadores | El Paico | Laurelito | Fotovoltaico | 8
CGE | Los Maitenes | San Vicente | La Acacia | Fotovoltaico | 9
CGE | Los Morros | Uribe | PFV Ckilir |  | 9
CGE | Los Olivos | La Esperanza | Parque Solar El Salto | Fotovoltaico | 2.99
CGE | Los Presidentes | Quirihue | Parque La Alcaldesa | Fotovoltaica | 6
CGE | Los Quillayes | Quelentaro | Guaraná | Fotovoltaico | 2.99
CGE | Los Robles | Los Maquis | PFV El Zorzal | Fotovoltaico | 3
CGE | Los Ruiles | La Vega | Playero | Fotovoltaico | 3
CGE | Los Ruiles | La Vega | Playero 2 | Fotovoltaico | 3
CGE | Los Ruiles | La Vega | Albatros II | Fotovoltaico | 3
CGE | Loyca | El Peumo | Sauce | Fotovoltaico | 3
CGE | Loyca | El Peumo | Roble | Fotovoltaico | 9
CGE | Loyca | El Peumo | San Ramiro Solar UNO | Fotovoltaico | 9
CGE | Loyca | El Peumo | El Sharon | Fotovoltaico | 3
CGE | Lumbreras | El Maiten | PMGD Puente 3 MW | Fotovoltaico | 3
CGE | Lumbreras | El Maiten | PSF Puangue | F0 | 4
CGE | Maestranza | San Bernardo | PMGD Caemsa | Hidráulica | 5
CGE | Maggi | Colchagua | Las Cachañas (Ex PFV CINCO) | Fotovoltaico | 9
CGE | Maitenlahue | La Manga | Alto Solar | Fotovoltaico | 3
CGE | Mallarauco | Bollenar | El Campesino | Fotovoltaico | 2
CGE | Mallarauco | Bollenar | Lirio del Campo XV | Fotovoltaico | 3
CGE | Mallermo | Alcones | FV Rinconada de Alcones | Fotovoltaico | 9
CGE | Mallermo | Alcones | FV GR Alcón Solar | Fotovoltaico | 9
CGE | Mariscal | La Pintana | PMGD Auxiliar del Maipo | Hidro | 5.1
CGE | Maria Pinto | Bollenar | P.S. Maria Pinto | Fotovoltaico | 3
CGE | Minera La Florida | Alhue | Barros-Acamarachi | Fotovoltaico | 7
CGE | Minsal | Uribe | CE Uribe Este B9 | Fotovoltaico | 9
CGE | Miraflores | Isla de Maipo | Pepa Solar I | Fotovoltaico | 9
CGE | Molineros | Lihueino | Crucero | Fotovoltaico | 3
CGE | Molineros | Lihueino | Parque Solar Fotovoltaico Peralillo | Fotovoltaico | 3
CGE | Monte Blanco | San Carlos | Parque PVP Itihue 2 | Fotovoltaico | 9
CGE | Monte Grande | Cabildo | Parque Fotovoltaico Cabilsol | Fotovoltaico | 6
CGE | Monte Grande | Cabildo | Cabildo | Fotovoltaico | 9
CGE | Monte Grande | Cabildo | PFV 36 - Los Jotes | Fotovoltaico | 3
CGE | Nancagua | Nancagua | BU GR Rovian | Fotovoltaico | 7
CGE | Nancagua | Nancagua | Parque Nancagua | Fotovoltaico | 6
CGE | Navidad | La Manga | Navidad E | Fotovoltaico | 3
CGE | Nazario | El Paico | Romero Solar | Fotovoltaico | 3
CGE | Niebla | Chimbarongo | Chimbarongo | Fotovoltaica | 3
CGE | Orilla de Maule | La Palma | Tricahue | Fotovoltaico | 3
CGE | Orilla de Maule | La Palma | Parque FV El Paso | Fotovoltaico | 6
CGE | Pabellón | Chocalán | FV GR Nahuen | Fotovoltaico | 9
CGE | Pabellon | Los Loros | Cachiyuyo Solar 2 | Fotovoltaico | 9
CGE | Paine | Fatima | Turbina del Verano Solar A | Fotovoltaico | 3
CGE | Pampino | Pozo Almonte | Pozo Almonte Solar I | Fotovoltaico | 9
CGE | Pampino | Pozo Almonte | Tamarugo | Fotovoltaico | 3
CGE | Panquehue | Rengo | Pitotoy Solar | Fotovoltaica | 3
CGE | Panquehue | Rengo | Queltehue Solar | Fotovoltaica | 3
CGE | Paredones | Ranguili | Ranguil | Fotovoltaica | 3
CGE | Paredones | Ranguili | Frontera | Fotovoltaica | 5
CGE | Peralillo | Marchigue | Marchigue VII | Fotovoltaica | 3
CGE | Peralillo | Marchigue | Población | Fotovoltaica | 3
CGE | Peralillo | Marchigue | Santa Margarita | Fotovoltaica | 3
CGE | Peteroa | Villa Prat | Villaprat LNG (VillaLuz) | Fotovoltaico | 3
CGE | Peteroa | Villa Prat | Villa Prat | Fotovoltaico | 2.96
CGE | Petorca | Cabildo | Parque solar Santa Julia | Fotovoltaica | 3
CGE | Petorca | Cabildo | Manuel Montt (Ex Chincolco) | Fotovoltaica | 3
CGE | Peumo | San Vicente | FV BU GR San Vicente | Fotovoltaica | 8
CGE | Peñablanca | Marchigue | Marchigue II | Fotovoltaica | 9
CGE | Peñaflor | Malloco | Peñaflor Solar I | Fotovoltaica | 9
CGE | Peñuelas | Placilla | Placilla | Fotovoltaico | 9
CGE | Pica | Tamarugal | Los Puquios | Fotovoltaica | 3
CGE | Pica | Tamarugal | PMGD Pica I | Fotovoltaica | 1
CGE | Piedra Colgada | Hernan Fuentes | Valle Solar Oeste 2 | Fotovoltaica | 9
CGE | Pilay | Mostazal | Mostazal Solar | Fotovoltaica | 9
CGE | Pilay | Mostazal | Proyecto FV Homero Solar | Fotovoltaica | 3
CGE | Pintados | Lagunas | Bellavista 1 | Fotovoltaica | 9
CGE | Placilla | Quinquimo | Jaururo Solar | Fotovoltaico | 3
CGE | Placilla | Quinquimo | Jaururo Solar II (La Ligua) | fotovoltaico | 3
CGE | Plan de Hornos | Illapel | Illapel 5x | Fotovoltaica | 3
CGE | Plaza | Piduco | Piduco II | Fotovoltaica | 3
CGE | Plaza | Piduco | Parque Pencahue Este | Fotovoltaica | 3
CGE | Plazuela | Lo Miranda | PMGD Lo Miranda (Plazuela Solar) | Fotovoltaica | 6
CGE | Pomaire | El Maiten | Quillay XV | Fotovoltaica | 3
CGE | Presidente Ibañez | Chacahuin | Las Catitas | Solar | 9
CGE | Pueblo Baquedano | Mantos | FV Mitchi | Fotovoltaica | 9
CGE | Puente Marambio | Chocalan | Parque PVP Marambio | Fotovoltaico | 2.7
CGE | Pulmodon | Itahue | San Camilo II | Fotovoltaica | 3
CGE | Quebrada Seca | Ovalle | Proyecto Fotovoltaico Amparo del Sol (exSiberiaDos) | Fotovoltaica | 3
CGE | Quebrada Seca | Ovalle | Impulso Solar Las Lloysas | Fotovoltaica | 2.75
CGE | Quebrada Seca | Ovalle | Cesius | Fotovoltaica | 9
CGE | Quilimari | Quereo | PV Norte Chico I | Fotovoltaica | 2
CGE | Quilimari | Quereo | Caracas I | Fotovoltaica | 9
CGE | Quilvo | Rauquén | Parque Romero | Fotovoltaica | 9
CGE | Recoleta | Ovalle | Parque fotovoltaico Lagunilla | Fotovoltaica | 3
CGE | Recoleta | Ovalle | Recoleta 2 | Fotovoltaica | 9
CGE | Rivadavia | Vicuña | Vicuña Solar II (SOL) | Fotovoltaica | 3
CGE | Rivadavia | Vicuña | Vicuña Solar III (LUNA) | Fotovoltaica | 3
CGE | Rivadavia | Vicuña | SANTA FRANCISCA | Fotovoltaica | 6
CGE | Romeral | Rauquen | Parque Curicura | Fotovoltaica | 9
CGE | Río Claro | Molina | PMGD Purisima | Hidro | 0.42
CGE | Río Claro | Molina | El Galpón | Hidro | 1.3
CGE | Río Claro | Molina | Central Hidroelectrica Cumpeo | Hidro | 5.76
CGE | Río Ñuble | Cocharcas | Cocharcas 2 | Fotovoltaica | 3
CGE | San Clemente | San Miguel | Talca | Fotovoltaica | 9
CGE | San Clemente | San Miguel | PFV Los Tordos | Fotovoltaica | 5
CGE | San Enrique | Chimbarongo | FV GR Romeral Uno | Fotovoltaica | 9
CGE | San Gabriel | Chacahuin | Linares Solar | Fotovoltaica | 9
CGE | San Isidro | Chumaquito | San Isidro I | Fotovoltaica | 3
CGE | San Isidro | Chumaquito | EA SF San Isidro | Fotovoltaica | 3
CGE | San José | Bollenar | Parque Solar Fotovoltaico Los Molinos 3 | Fotovoltaica | 9
CGE | San Lorenzo | Montepatria | Las Mollacas | Fotovoltaica | 9
CGE | San Luis | Ovalle | Parque Ovalle Norte | Fotovoltaica | 9
CGE | San Manuel | Mandinga | RMA D - Malinke | Fotovoltaica | 3
CGE | San Nicolás | Hualte | PFV EL Cernícalo II | Fotovoltaica | 1.5
CGE | San Pedro | Las Arañas | Parque FS San Pedro | Fotovoltaica | 3
CGE | San Vicente | Pirque | PMGD Pirque | Fotovoltaica | 3
CGE | San Vicente | Pirque | Salvia | Fotovoltaica | 3
CGE | Santa Blanca | Mostazal | PFV Pichunche | Fotovoltaica | 9
CGE | Santa Cecilia | El Monte | Solar Santa Adriana | Fotovoltaica | 3
CGE | Santa Cecilia | El Monte | El Monte Solar I | Fotovoltaica | 3
CGE | Santa Cruz 2 | Paniahue | PSF La Lajuela 2 | Fotovoltaica | 7
CGE | Santa Julia | Graneros | Meli XIII | Fotovoltaica | 9
CGE | Santa Olga | Nirivilo | Villa Cruz 7 | Fotovoltaica | 3
CGE | Santa Olga | Nirivilo | Loica | Fotovoltaica | 3
CGE | Santa Rosa | Pelequen | Don Mariano | Fotovoltaica | 3
CGE | Santo Domingo | Malloa | Antonia Solar | Fotovoltaica | 3
CGE | Sarmiento | Rauquen | FV GR Rauquen | Fotovoltaica | 9
CGE | Socos | Ovalle | Campo Lindo Bis | Fotovoltaica | 2.78
CGE | Sotaqui | Ovalle | La Chapeana | Fotovoltaica | 3
CGE | Sotaqui | Ovalle | Green | Fotovoltaica | 9
CGE | Super Pollo | Las Arañas | Luce B | Fotovoltaica | 3
CGE | Super Pollo | Las Arañas | Eclipse C | Fotovoltaica | 9
CGE | Tadeo Haenke | Cerro Dragon | Cavanchas | Hidro | 3
CGE | Talcuna | Marquesa | Llanos de Potroso II | Fotovoltaica | 9
CGE | Tambo | Marquesa | Hidroeléctrica Puclaro Valle de Elqui | Hidroeléctrica | 5
CGE | Tantehue | Mandinga | PFV Las Turcas | Fotovoltaica | 3
CGE | Tantehue | Mandinga | Mandinga Uno | Fotovoltaica | 9
CGE | Tinguiririca | Colchagua | PMGD Planta de Biogás Tamm | Biogás | 0.2
CGE | Tinguiririca | Colchagua | PMGD Mimbre | Diésel | 3
CGE | Tinguiririca | Colchagua | FV Santa Carolina | Fotovoltaica | 3
CGE | Tipaume | Rosario | Tricahue 2 | Fotovoltaica | 9
CGE | Trebulco | Isla de Maipo | PMGD MCH Viña Tarapaca | Hidroeléctrica | 0.25
CGE | Trebulco | Isla de Maipo | Darlin Solar I | Fotovoltaica | 9
CGE | Tutuquen | Curico | PMGD Dosal | Hidro | 0.3
CGE | Vaqueria | San Javier | FV GR Lemu | Fotovoltaica | 5
CGE | Vicente Mendez | Santa Elvira | Coihueco Vicente Méndez | Fotovoltaica | 2.992
CGE | Vista Hermosa | Teno | RCU D 9 MW | Fotovoltaica | 8
CGE | Yerbas Buenas | Chacahuin | La Ballica Norte III | fotovoltaico | 9
CGE | Ñancul | Villarrica | MSA 1 | Hidro | 3
CGE | Ñancul | Villarrica | Santa Elena | Hidro | 3
CGE | Ñancul | Villarrica | Trailelfu | Hidro | 2